## Sheet1
产品编码 | 品名 | 规格 | 单位 | 单价 | 生产厂家 | 注册证号
2353374 | 一次性使用喉镜片 | T1 | 片 | 38 | 西安海业医疗设备有限公司 | 陕械注准20182080037
2353377 | 加温呼吸管路 | H-180L | 套 | 270 | 湖南明康中锦医疗科技股份有限公司 | 湘械注准20172080310
2353399 | 金属锁定接骨板钉系统-锁定胫骨平台外侧型(Ⅰ型） | 5孔左/YSB17-01-01 | 块 | 722 | 常州市南翔医疗器械有限公司 | 国械注准20173131397
2353413 | 金属锁定接骨板钉系统-锁定腓骨远端型(Ⅲ型） | 7孔左/YSB24-04 | 块 | 597 | 常州市南翔医疗器械有限公司 | 国械注准20173131397
2353421 | 金属锁定接骨板钉系统-锁定锁骨钩型(Ⅰ型） | 5孔左/YSB21 | 块 | 597 | 常州市南翔医疗器械有限公司 | 国械注准20173131397
2353444 | 金属接骨螺钉-皮质骨螺钉 | 3.5*22/HAQ03 | 支 | 26 | 常州市南翔医疗器械有限公司 | 国械注准20153131676
2353481 | 金属接骨螺钉-松质骨螺钉 | 4.0*14/HBQ03 | 支 | 39 | 常州市南翔医疗器械有限公司 | 国械注准20153131676
2353499 | 金属接骨螺钉-松质骨螺钉 | 4.0*50/HBQ03 | 支 | 39 | 常州市南翔医疗器械有限公司 | 国械注准20153131676
2353508 | 金属接骨螺钉-松质骨螺钉 | 6.5*40/HBQ03 | 支 | 39 | 常州市南翔医疗器械有限公司 | 国械注准20153131676
2353509 | 金属接骨螺钉-松质骨螺钉 | 6.5*45/HBQ03 | 支 | 39 | 常州市南翔医疗器械有限公司 | 国械注准20153131676
2353511 | 金属接骨螺钉-松质骨螺钉 | 6.5*55/HBQ03 | 支 | 39 | 常州市南翔医疗器械有限公司 | 国械注准20153131676
2353530 | 中空拉力接骨螺钉-空心无头加压螺钉 | 2.5*30/ZWSD | 支 | 159 | 常州市南翔医疗器械有限公司 | 国械注准20183131813
2353541 | 中空拉力接骨螺钉-空心无头加压螺钉 | 3.5*35/ZWSD | 支 | 159 | 常州市南翔医疗器械有限公司 | 国械注准20183131813
2353542 | 中空拉力接骨螺钉-空心无头加压螺钉 | 3.5*40/ZWSD | 支 | 159 | 常州市南翔医疗器械有限公司 | 国械注准20183131813
2353543 | 中空拉力接骨螺钉-空心无头加压螺钉 | 3.5*45/ZWSD | 支 | 159 | 常州市南翔医疗器械有限公司 | 国械注准20183131813
2353617 | 髋关节假体-股骨柄 | 9/BE | 盒 | 2464 | 北京市春立正达医疗器械股份有限公司 | 国械注准20153130555
2353645 | 膝关节假体 | 5#-L XN | 盒 | 2017 | 北京市春立正达医疗器械股份有限公司 | 国械注准20163132440
2353647 | 膝关节假体 | 4#-L XN | 盒 | 2017 | 北京市春立正达医疗器械股份有限公司 | 国械注准20163132440
2353662 | 膝关节假体 | 4# XN | 盒 | 1681 | 北京市春立正达医疗器械股份有限公司 | 国械注准20163132440
2353664 | 膝关节假体 | 3# XN | 盒 | 1681 | 北京市春立正达医疗器械股份有限公司 | 国械注准20163132440
2353667 | 膝关节假体 | 2/3/4#-10 XN | 盒 | 1681 | 北京市春立正达医疗器械股份有限公司 | 国械注准20163132440
2353677 | 不可吸收带线锚钉 | （未着色）5.0钛合金锚钉，一根2号Force Fiber White缝线、一根2号Force Fiber White/Blue缝线和插入器/MC（II） | 盒 | 974 | 北京市春立正达医疗器械股份有限公司 | 国械注准20193130400
2353689 | 髋关节假体-双极头 | 48/M | 盒 | 1996 | 北京市春立正达医疗器械股份有限公司 | 国械注准20183131640
2353700 | 髋关节假体-球头 | 28-0/T | 盒 | 2041 | 北京市春立正达医疗器械股份有限公司 | 国械注准20183131640
2353707 | 骨水泥 | 1*20/Osteopal V | 盒 | 623 | 贺利氏医疗有限公司 | 国械注进20143135901
2353708 | 丙烯酸树脂骨水泥 | 1×40g/3003940001-3 | 盒 | 509 | 捷迈（上海）医疗国际贸易有限公司 | 国械注进20163130732
2353710 | 椎体成形成套手术器械 | （螺旋推进器）20ml | 盒 | 469 | 山东冠龙医疗用品有限公司 | 国械注准20153040284
2354012 | 密闭式静脉留置针 | 直型 1.1mm*30mm(20G) | 支 | 4.2 | 苏州碧迪医疗器械有限公司 | 国械注准20153141545
2354017 | 一次性使用动静脉穿刺针 | BAIN-A.V.F-004 | 支 | 1.49 | 贝恩医疗设备(广州)有限公司 | 国械注准20163100455
2354018 | 一次性使用多穿刺器式输液器 | 进气式 0.55mm | 支 | 1.07 | 山东威高集团医用高分子制品股份有限公司 | 国械注准20173144239
2354019 | 一次性使用防针刺静脉留置针 | 三通无针连接式带端帽防针刺型IVWA1-02A-24(D型） | 支 | 11.87 | 山东安得医疗用品股份有限公司 | 国械注准20143141853
2354022 | 一次性使用输液器 | 带针 0.55*17.5mm RWLB | 支 | 0.7 | 山东威高集团医用高分子制品股份有限公司 | 国械注准20173144107
2354026 | 一次性使用血液透析管路 | PRSXLG-04 | 套 | 11.7 | 青岛普瑞森医药科技有限公司 | 国械注准20183100377
2354028 | 一次性使用胰岛素笔配套用针 | 32G/0.23*4mm | 支 | 1.5 | 江西丰临医用器械有限公司 | 国械注准20153140677
2354029 | 一次性使用中性电极 | PF-2-B | 片 | 20 | 上海励图医疗器材有限公司 | 沪械注准20172010322
2354031 | 针灸针 | 0.30*40mm | 支 | 0.33 | 吴江市云龙医疗器械有限公司 | 苏械注准20142200226
2357255 | 无菌敷贴 | 普通型护创膜（敷料）10cmX25cm | 贴 | 3.3 | 淄博宏康医疗器械有限公司 | 鲁械注准20192140505
2357263 | 一次性使用中单 | B型：900*1200 | 条 | 1.5 | 新乡市康民卫材开发有限公司 | 豫械注准20192140120
2357265 | 医用棉签 | 20cm*20支 | 包 | 1.92 | 新乡市畅达医疗器械有限公司 | 豫械注准20182140194
2357280 | 医用外固定支具 | 膝部下肢固定支具成人中号 | 个 | 55 | 衡水滨湖新区复邦医疗器械厂 | 冀衡械备20170395号
2357281 | 经鼻喂养管 | CH/FR15 100cm | 个 | 145 | 费森尤斯卡比华瑞制药有限公司 | 国械注进20162144673
2357292 | 可调负压吸引管 | SG.Y01 | 支 | 4 | 杭州京冷医疗器械有限公司 | 浙械注准20162080002
2357297 | 一次性使用人体动脉血样采集器 | MM-BGSK-20 | 套 | 11 | 北京天地和协科技有限公司 | 国械注准20153220097
2357300 | 医用外科口罩 | 平面绑带式 | 个 | 0.35 | 新乡市华西卫材有限公司 | 豫械注准20212140854
2357302 | 一次性使用负压引流器 | 1000ML弯头 | 套 | 7.5 | 山东威高集团医用高分子制品股份有限公司 | 鲁械注准20152140138
2357303 | 胰岛素泵用一次性输注管路和针头 | MMT-396A | 个 | 115 | 优诺医疗股份有限公司 | 国械注进20173140391
2357304 | 储药器 | MMT-332A | 个 | 35 | 美敦力泌力美公司 | 国械注进20173140709
2357311 | 一次性使用引流袋 | 负压IV型FX-3500 | 个 | 5.5 | 江苏伟康洁婧医疗器械股份有限公司 | 苏械注准20172140999
2357312 | 一次性使用硅胶导尿管 | 三腔标准20Fr30ml | 根 | 26.8 | 湛江市事达实业有限公司 | 粤械注准20172141520
2357313 | 疝修补平片和预裁补片 | 0117015 | 套 | 963.07 | 美国巴德 | 国械注进20173461626
2357314 | 疝环充填补片 | 0112780 | 套 | 958.4 | 美国巴德 | 国械注进20173131628
2357316 | 一次性使用护阴包 | / | 包 | 2.6 | 新乡市畅达医疗器械有限公司 | 豫械注准20182140811
2357318 | 微量泵延长管 | 普通型YV-1A | 支 | 1.2 | 浙江玉升医疗器械股份有限公司 | 国械注准20143142360
2357329 | 弹性绷带 | 10×450cm自粘型无纺布 | 卷 | 13 | 浙江康力迪医疗用品有限公司 | 浙温械备20150019号
2357330 | 弹性绷带 | 5×450cm自粘型无纺布 | 卷 | 7 | 浙江康力迪医疗用品有限公司 | 浙温械备20150019号
2357334 | 医用帽 | B型 | 个 | 0.35 | 新乡市康民卫材开发有限公司 | 豫械注准20222140551
2357335 | CT袋子 | 标准 | 个 | 0.4 | 桐城市旭润塑业有限公司 | 非医疗器械
2357336 | 一次性使用中单 | 1200*2000 | 条 | 2.8 | 新乡市康民卫材开发有限公司 | 豫械注准20192140120
2357340 | 引流袋 | D型 防逆流 | 个 | 3.2 | 扬州市桂龙医疗器械有限公司 | 苏扬械备20150042
2357341 | 一次性使用肠道冲洗袋 | A型 | 只 | 1.9 | 扬州市桂龙医疗器械有限公司 | 苏械注准20162140519
2357342 | TCu宫内节育器 | Tcu220C30×34 | 套 | 32 | 无锡市天一医疗器材有限公司 | 国械注准20173184266
2357351 | 一次性使用口腔护理包 | / | 个 | 4.5 | 苏州伟康医疗器械有限公司 | 苏械注准20162140544
2357353 | 冲洗管路 | III型 | 套 | 20 | 上海莱灵医疗器械有限公司 | 沪械注准20172140552
2357357 | 一次性使用备皮包 | / | 只 | 3 | 扬州晓康医疗器械有限公司 | 苏扬械备20150155号
2357360 | 弹性医用胶布 | 2733-75 | 卷 | 140 | 3M公司/明尼苏达矿业制造（上海）国际贸易有限公司 | 国械备20150483
2357361 | 一次性使用吸引连接管 | 中号 | 套 | 2.8 | 江苏通达医疗器械实业有限公司 | 苏械注准20182140547
2357362 | 一次性医用垫 | 40*40 | 条 | 0.8 | 新乡市畅达医疗器械有限公司 | 豫械注准20232140443
2357367 | 呼吸训练器（简易呼吸器） | 储氧袋2000ml | 只 | 18 | 扬州华越科技发展有限公司 | 苏扬械备20210292号
2357388 | 一次性使用无菌牙龈冲洗器 | 新华/CXQ-I | 条 | 19 | 山东安得医疗用品股份有限公司 | 鲁械注准20212170792
2357415 | 金刚砂车针 | FO-32 | 支 | 9.5 | 马尼株式会社（MANI,INC.） | 国械注进20152172079
2357429 | 指引导管 | LA6SAL10 | 个 | 547 | Medtronic Inc. | 国械注进20143035609
2357436 | 藻酸盐敷料 | 168212/7.5cm×12cm | 片 | 43 | 康维德有限责任公司 | 国械注进20163144913
2357439 | 结扎血管夹 | WD-JZ-2L（大号） | 套 | 22 | 浙江微度医疗器械有限公司 | 国械注准20173024040
2357440 | 疝修补平片和预裁补片 | 0113710 | 片 | 548.56 | 巴德医疗科技（上海）有限公司 | 国械注进20173131627
2357464 | 暂时填充材料 | 白色/15g | 盒 | 25 | 东权国际有限公司 | 国械注许20152170119
2357484 | 口腔修复膜 | B型/1.5cm*2cm | 片 | 395 | 烟台正海生物科技股份有限公司 | 国械注准20153170386
2357508 | 牙釉质粘合树脂 | 大盒/光固化 | 盒 | 190 | 杭州西湖生物材料有限公司 | 浙械注准20162171003
2357513 | 正畸颊面管 | 6牙位/4*1 | 包 | 38 | 浙江新亚医疗科技股份有限公司 | 浙械注准20172631234
2357516 | 正畸托槽 | 8301-23E-A4/0.022/3带钩 | 副 | 580 | 浙江新亚医疗科技股份有限公司 | 浙械注准20172631235
2357538 | 椎体成形成套手术器械 旋转穿刺针 | 2.5*130 | 支 | 155 | 山东冠龙医疗用品有限公司 | 国械注准20153040284
2369960 | 牙科种植体 | FXS3610 | 个 | 495 | 登腾株式会社Dentium Co.,Ltd. | 国械注进20163172232
2369962 | 牙科种植体 | FXS4008 | 个 | 495 | 登腾株式会社Dentium Co.,Ltd. | 国械注进20163172232
2369963 | 牙科种植体 | FXS4010 | 个 | 495 | 登腾株式会社Dentium Co.,Ltd. | 国械注进20163172232
2369965 | 牙科种植体 | FXS4508 | 个 | 495 | 登腾株式会社Dentium Co.,Ltd. | 国械注进20163172232
2369966 | 牙科种植体 | FXS4510 | 个 | 495 | 登腾株式会社Dentium Co.,Ltd. | 国械注进20163172232
2369967 | 牙科种植体 | FXS5008 | 个 | 495 | 登腾株式会社Dentium Co.,Ltd. | 国械注进20163172232
2369968 | 牙科种植体 | FXS5010 | 个 | 495 | 登腾株式会社Dentium Co.,Ltd. | 国械注进20163172232
2423827 | 一次性使用无菌透析护理包 | D型 | 个 | 4.83 | ·江西三鑫医疗科技股份有限公司 | 赣械注准20172140102
2423853 | .中性多酶清洗剂 | 2.5L | 桶 | 340 | 山东新华医疗器械股份有限公司
2423853 | 医疗器械中性多酶清洗剂 | 11025 2.5L | 桶 | 340 | 山东新华医疗器械股份有限公司
2466758 | 树脂水门汀 | RelyX™ Ultimate Clicker™ Trial Kit TR（绿巨人套装） | 盒 | 695 | 3M德国公司 3M Deutschland GmbH | 国械注进20153171314
2466759 | 玻璃离子水门汀 | Ketac Cem玻璃离子水门汀 速调粘固型/粉：30g 液：12ml； | 套 | 285 | 3M德国公司 3M Deutschland GmbH | 国械注进20153172743
2466763 | 流动树脂 | 7032A2 2g/支 | 支 | 107.5 | 3M美国口腔护理修复产品公司 3M ESPE Dental Products | 国械注进20153172369
2466768 | 氟保护剂 | Clinpro™ White Varnish 0.5ml/袋 | 袋 | 18 | 3M美国口腔护理正畸产品公司 3M Unitek Corporation | 国械注进20162171828
2466771 | 光固化护髓垫底材料 | 型号：H-33014P（规格：4管包装） | 支 | 260 | BISCO ，INC. | 国械注进20153173899
2466772 | 牙科石膏 | 1.5公斤 | 袋 | 48 | Heraeus Kulzer，LLC. | 国械备20152133号
2466805 | 牙科吸潮纸尖 | 025 40 锥形40 DIA-ISO GT (04） | 盒 | 20 | 北京达雅鼎医疗器械有限公司 | 京昌械备20210086号
2466812 | 牙科吸潮纸尖 | 025 60 锥形60 DIA-ISO GT (06） | 盒 | 20 | 北京达雅鼎医疗器械有限公司 | 京昌械备20210086号
2466818 | 纤维桩 | 锥形固位桩1.0 | 盒 | 120 | 北京实德隆科技发展有限公司 | 国械注准20163172404
2466819 | 纤维桩 | 锥形固位桩1.2 | 盒 | 120 | 北京实德隆科技发展有限公司 | 国械注准20163172404
2466820 | 纤维桩 | 锥形固位桩1.4 | 盒 | 120 | 北京实德隆科技发展有限公司 | 国械注准20163172404
2466828 | 牙科基托蜡 | 2类：硬蜡 夏用 | 盒 | 16 | 常熟尚齿齿科材料有限公司 | 苏苏械备20150106
2466833 | 氧化锌丁香酚水门汀 | 对装 每瓶粉净含量10g，每瓶液净含量6ml 每盒装粉2瓶，液1瓶 | 盒 | 20 | 常熟尚齿齿科材料有限公司 | 国械注准20173174275
2466837 | 机用根管锉 | M3-OQF-1708-19（开口锉） | 板 | 120 | 常州益锐医疗器材有限公司 | 苏械注准20192170311
2466842 | 机用根管锉 | M3-OQF-1708-19 M3-Path-1902-21 M3-Pro-2004-21 M3-Pro-2504-21 M3-Pro-2506-21 M3-Pro-3504-21（混装：各1支） | 板 | 120 | 常州益锐医疗器材有限公司 | 苏械注准20192170311
2466854 | 根管充填及修复材料 | IRBPP 4610 U5- | 支 | 1180 | 创新生物陶瓷有限公司Innovative Bioceramix,Inc. | 国械注进20153173774
2466858 | 根管充填材料 | AH PLUS 糊剂A：3ml/管 糊剂B：3ml/管 | 盒 | 298 | 登士柏德特瑞有限责任公司 DENTSPLY DeTrey GmbH | 国械注进20153170830
2466863 | 牙根管塞尖 | 锥度：0.04，型号：030 | 盒 | 46 | 登士柏牙科（天津）有限公司 | 国械注准20163171121
2466869 | 牙根管塞尖 | 锥度：0.06，型号：025 | 盒 | 46 | 登士柏牙科（天津）有限公司 | 国械注准20163171121
2466870 | 牙根管塞尖 | 锥度：0.06，型号：030 | 盒 | 46 | 登士柏牙科（天津）有限公司 | 国械注准20163171121
2466877 | 暂时填充材料 | 15克/瓶（白色） | 瓶 | 25 | 东权国际有限公司 | 国械注许20152170119
2466879 | 玻璃离子水门汀 | 色号：No.22-黄棕色 而至富士II 1-1套装 粉剂 15g，液剂 10g(8.0ml) | 盒 | 260 | 而至齿科（苏州）有限公司 | 国械注准20153170978
2466889 | 高速气涡轮手机 | LEO-H1018KM4(成人） | 把 | 450 | 佛山市莱奥医疗器械有限公司 | 粤械注准20192171284
2466894 | 复合树脂充填材料 | A3.5/4g | 支 | 75 | 古莎齿科有限公司 | 国械注准20163171314
2466907 | 正畸托槽 | 滑动托槽 金属网底 自锁型 标准型 带沟0.022* | 副 | 580 | 杭州欧斯美新材料科技有限公司 | 浙械注准20222171025
2466908 | 正畸托槽 | 标准 MBT 直丝弓托槽（金属网底）0.022" 3带钩 | 副 | 85 | 杭州西湖生物材料有限公司 | 浙械注准20182170237
2466910 | 牙用根管桩 | 扁头型：BM1.38 15*1（前牙） | 盒 | 60 | 杭州西湖生物材料有限公司 | 国械注准20232171238
2466911 | 牙用根管桩 | 扁头型：BM1.58 15*1（前牙） | 盒 | 60 | 杭州西湖生物材料有限公司 | 国械注准20232171238
2466915 | 牙用根管桩 | 方头型：BM1.20 15*1（后牙） | 盒 | 65 | 杭州西湖生物材料有限公司 | 浙械注准20232171238
2466917 | 螺旋扩弓器 | 普通型式B（I） | 包 | 28 | 杭州西湖生物材料有限公司 | 浙械注准20192170242
2466928 | 口腔开口器 | C型 中号 | 个 | 5 | 杭州西湖生物材料有限公司 | 浙杭械备20170373号
2466932 | 口外弓 | 对称型/L型 | 个 | 28 | 杭州西湖生物材料有限公司 | 浙械注准20192170233
2466936 | 头帽牵引装置 | 下颌牵引头帽 中号 | 个 | 30 | 杭州西湖生物材料有限公司 | 浙械注准20182170263
2466937 | 头帽牵引装置 | 下颌牵引头帽 小号 | 个 | 30 | 杭州西湖生物材料有限公司 | 浙械注准20182170263
2466940 | 牙釉质粘合树脂 | 光固化型（普通型）（大盒） | 盒 | 190 | 杭州西湖生物材料有限公司 | 浙械注准20162171003
2466953 | 正畸丝 | 不锈钢丝（方丝）卵圆 R1825上牙 | 包 | 25 | 杭州星辰三比齿科器材有限公司 | 浙械注准20182170079
2466954 | 正畸丝 | 不锈钢丝（方丝）卵圆 R1825下牙 | 包 | 25 | 杭州星辰三比齿科器材有限公司 | 浙械注准20182170079
2466955 | 正畸丝 | 不锈钢丝（方丝）卵圆 R1925上牙 | 包 | 25 | 杭州星辰三比齿科器材有限公司 | 浙械注准20182170079
2466956 | 正畸丝 | 不锈钢丝（方丝）卵圆 R1925下牙 | 包 | 25 | 杭州星辰三比齿科器材有限公司 | 浙械注准20182170079
2466963 | 正畸丝 | 不锈钢丝（圆丝）卵圆 D18上牙 | 包 | 22 | 杭州星辰三比齿科器材有限公司 | 浙械注准20182630079
2466964 | 正畸丝 | 不锈钢丝（圆丝）卵圆 D18下牙 | 包 | 22 | 杭州星辰三比齿科器材有限公司 | 浙械注准20182170079
2466967 | 游离牵引钩 | 短型 IA05-001 | 袋 | 30 | 杭州星辰三比齿科器材有限公司 | 浙械注准20182170075
2466970 | 舌侧扣 | 粘接型舌侧扣（圆舌侧扣） | 包 | 25 | 杭州星辰三比齿科器材有限公司 | 浙械注准20182170077
2466983 | 正畸颊面管 | 直丝弓颊面管（第一磨牙/金属网 粘接型 0.022 非揭盖单管 BT622-4310） | 包 | 20 | 杭州星辰三比齿科器材有限公司 | 浙械注准20182170080
2466984 | 正畸颊面管 | 直丝弓颊面管（第二磨牙/金属网 粘接型 0.022 非揭盖单管 BT722-6310） | 包 | 20 | 杭州星辰三比齿科器材有限公司 | 浙械注准20182170080
2466990 | 成形片 | 普通型（常规豆瓣小） | 盒 | 135 | 黄骅市康田医疗器械有限公司 | 冀沧械备20160005号
2466991 | 成形片 | 普通型（常规豆瓣中） | 盒 | 135 | 黄骅市康田医疗器械有限公司 | 冀沧械备20160005号
2466994 | 成形片 | 普通型（龈下豆瓣中） | 盒 | 135 | 黄骅市康田医疗器械有限公司 | 冀沧械备20160005号
2466999 | 楔子 | PW01（中）黄色 | 盒 | 15 | 黄骅市康田医疗器械有限公司 | 冀沧械备20160009号
2467000 | 楔子 | PW01（小）绿色 | 盒 | 15 | 黄骅市康田医疗器械有限公司 | 冀沧械备20160009号
2467002 | 成形片 | 树脂III型（大） | 盒 | 85 | 黄骅市康田医疗器械有限公司 | 冀沧械备20160005号
2467004 | 吸唾管 | 弱吸 | 袋 | 25 | 黄骅市康田医疗器械有限公司 | 冀沧械备20160008号
2467006 | 水枪头 | AWT03 200支/盒 | 支 | 0.35 | 黄骅市康田医疗器械有限公司 | 冀沧械备20160007号
2467010 | 面罩片 | FF0102（10片/包） | 包 | 20 | 黄骅市康田医疗器械有限公司
2467012 | 牙科用毛刷 | MA01 小号 1.0mm 珠光白 | 筒 | 10 | 黄骅市康田医疗器械有限公司 | 冀沧械备20220012
2467013 | 牙科用毛刷 | MA01 中号 1.5mm 珠光黄 | 筒 | 10 | 黄骅市康田医疗器械有限公司 | 冀沧械备20220012
2467014 | 流动树脂 | 规格：3g/支 A2 | 支 | 60 | 吉林省登泰克牙科材料有限公司 | 国械注准20173174293
2467017 | 机用根管锉 | K型扩孔锉 015/08 19mm（开口锉） | 板 | 150 | 济宁德卡医疗器械有限公司 | 鲁械注准20192170775
2467027 | 机用根管锉 | K型扩孔锉 030/04 25mm（成形锉） | 板 | 150 | 济宁德卡医疗器械有限公司 | 鲁械注准20192170775
2467028 | 机用根管锉 | K型扩孔锉 035/04 25mm（成形锉） | 板 | 150 | 济宁德卡医疗器械有限公司 | 鲁械注准20192170775
2467029 | 机用根管锉 | K型扩孔锉 040/04 25mm（成形锉） | 板 | 150 | 济宁德卡医疗器械有限公司 | 鲁械注准20192170775
2467033 | 机用根管锉 | K型扩孔锉 015/08 19mm，015/03 21mm，020/04 21mm，025/04 21mm | 板 | 150 | 济宁德卡医疗器械有限公司 | 鲁械注准20192170775
2467034 | 机用根管锉 | K型扩孔锉 015/08 19mm，015/03 21mm，020/05 21mm，025/06 21mm | 板 | 150 | 济宁德卡医疗器械有限公司 | 鲁械注准20192170775
2467035 | 机用根管锉 | K型扩孔锉 015/08 19mm，015/03 25mm，020/04 25mm，025/04 25mm | 板 | 150 | 济宁德卡医疗器械有限公司 | 鲁械注准20192170775
2467036 | 机用根管锉 | K型扩孔锉 015/08 19mm，015/03 25mm，020/05 25mm，025/06 25mm | 板 | 150 | 济宁德卡医疗器械有限公司 | 鲁械注准20192170775
2467037 | 机用根管锉 | K型扩孔锉 015/08 19mm，015/03 28mm，020/04 28mm，025/04 28mm | 板 | 150 | 济宁德卡医疗器械有限公司 | 鲁械注准20192170775
2467038 | 机用根管锉 | K型扩孔锉 015/08 19mm，015/03 28mm，020/05 28mm，025/06 28mm | 板 | 150 | 济宁德卡医疗器械有限公司 | 鲁械注准20192170775
2467049 | 正畸丝 | 超弹性：弓形3 SE-D-12U | 包 | 25 | 江苏盛玛特新材料科技有限公司 | 苏械注准20212171513
2467050 | 正畸丝 | 超弹性：弓形3 SE-D-12L | 包 | 25 | 江苏盛玛特新材料科技有限公司 | 苏械注准20212171513
2467051 | 正畸丝 | 超弹性：弓形3 SE-D-14U | 包 | 25 | 江苏盛玛特新材料科技有限公司 | 苏械注准20212171513
2467052 | 正畸丝 | 超弹性：弓形3 SE-D-14L | 包 | 25 | 江苏盛玛特新材料科技有限公司 | 苏械注准20212171513
2467053 | 正畸丝 | 超弹性：弓形3 SE-D-16U | 包 | 25 | 江苏盛玛特新材料科技有限公司 | 苏械注准20212171513
2467054 | 正畸丝 | 超弹性：弓形3 SE-D-16L | 包 | 25 | 江苏盛玛特新材料科技有限公司 | 苏械注准20212171513
2467055 | 正畸丝 | 超弹性：弓形3 SE-D-18U | 包 | 25 | 江苏盛玛特新材料科技有限公司 | 苏械注准20212171513
2467056 | 正畸丝 | 超弹性：弓形3 SE-D-18L | 包 | 25 | 江苏盛玛特新材料科技有限公司 | 苏械注准20212171513
2467059 | 正畸丝 | 超弹性：弓形3 SE-R-1725U | 包 | 55 | 江苏盛玛特新材料科技有限公司 | 苏械注准20212171513
2467060 | 正畸丝 | 超弹性：弓形3 SE-R-1725L | 包 | 55 | 江苏盛玛特新材料科技有限公司 | 苏械注准20212171513
2467061 | 正畸丝 | 超弹性：弓形3 SE-R-1825U | 包 | 55 | 江苏盛玛特新材料科技有限公司 | 苏械注准20212171513
2467062 | 正畸丝 | 超弹性：弓形3 SE-R-1825L | 包 | 55 | 江苏盛玛特新材料科技有限公司 | 苏械注准20212171513
2467063 | 正畸弹力圈 | 160 | 卷 | 55 | 金华市创新医疗器械科技有限公司 | 浙械注准20162170099
2467064 | 正畸弹力圈 | 220 | 卷 | 55 | 金华市创新医疗器械科技有限公司 | 浙械注准20162170099
2467065 | 正畸弹力圈 | 280 | 卷 | 55 | 金华市创新医疗器械科技有限公司 | 浙械注准20162170099
2467074 | EDTA根管润滑凝胶 | 6g/支 | 支 | 60 | 朗力生物医药（武汉）有限公司 | 鄂械注准20162172242
2467075 | 复合碘抑菌液 | 20ml | 瓶 | 10 | 朗力生物医药（武汉）有限公司
2467076 | 丁香油抑菌液 | 20ml | 瓶 | 16 | 朗力生物医药（武汉）有限公司
2467079 | 朗力慢失消毒凝胶 | （慢失） 1g/支 | 支 | 55 | 朗力生物医药（武汉）有限公司
2467083 | 根管锉 | MANI H-FILES（H锉)/21mm/#08 | 盒 | 28 | 马尼株式会社 MANI,INC. | 国械备20150499
2467084 | 根管锉 | MANI H-FILES（H锉)/21mm/#10 | 盒 | 28 | 马尼株式会社 MANI,INC. | 国械备20150499
2467085 | 根管锉 | MANI H-FILES（H锉)/21mm/#15 | 盒 | 28 | 马尼株式会社 MANI,INC. | 国械备20150499
2467087 | 根管锉 | MANI H-FILES（H锉)/21mm/#20 | 盒 | 28 | 马尼株式会社 MANI,INC. | 国械备20150499
2467088 | 根管锉 | MANI H-FILES（H锉)/21mm/#25 | 盒 | 28 | 马尼株式会社 MANI,INC. | 国械备20150499
2467089 | 根管锉 | MANI H-FILES（H锉)/21mm/#30 | 盒 | 28 | 马尼株式会社 MANI,INC. | 国械备20150499
2467090 | 根管锉 | MANI H-FILES（H锉)/21mm/#35 | 盒 | 28 | 马尼株式会社 MANI,INC. | 国械备20150499
2467098 | 根管锉 | MANI H-FILES（H锉)/25mm/#30 | 盒 | 28 | 马尼株式会社 MANI,INC. | 国械备20150499
2467103 | 根管锉 | MANI K-FILES (K锉)/21mm/#10 | 盒 | 28 | 马尼株式会社 MANI,INC. | 国械备20150499
2467104 | 根管锉 | MANI K-FILES (K锉)/21mm/#15 | 盒 | 28 | 马尼株式会社 MANI,INC. | 国械备20150499
2467106 | 根管锉 | MANI K-FILES (K锉)/21mm/#20 | 盒 | 28 | 马尼株式会社 MANI,INC. | 国械备20150499
2467107 | 根管锉 | MANI K-FILES (K锉)/21mm/#25 | 盒 | 28 | 马尼株式会社 MANI,INC. | 国械备20150499
2467113 | 根管锉 | MANI K-FILES (K锉)/25mm/#10 | 盒 | 28 | 马尼株式会社 MANI,INC. | 国械备20150499
2467114 | 根管锉 | MANI K-FILES (K锉)/25mm/#15 | 盒 | 28 | 马尼株式会社 MANI,INC. | 国械备20150499
2467117 | 根管锉 | MANI K-FILES (K锉)/25mm/#25 | 盒 | 28 | 马尼株式会社 MANI,INC. | 国械备20150499
2467122 | 根管扩大针 | MANI REAMERS 21mm #08 | 盒 | 30 | 马尼株式会社 MANI,INC. | 国械备20150497
2467123 | 根管扩大针 | MANI REAMERS 21mm #10 | 盒 | 30 | 马尼株式会社 MANI,INC. | 国械备20150497
2467131 | 根管扩大针 | MANI REAMERS 25mm #06 | 盒 | 30 | 马尼株式会社 MANI,INC. | 国械备20150497
2467132 | 根管扩大针 | MANI REAMERS 25mm #08 | 盒 | 30 | 马尼株式会社 MANI,INC. | 国械备20150497
2467133 | 根管扩大针 | MANI REAMERS 25mm #10 | 盒 | 30 | 马尼株式会社 MANI,INC. | 国械备20150497
2467156 | 钢质机用根管器械 | MANI PEESO REAMERS(P钻)/28mm/#1-6 | 盒 | 75 | 马尼株式会社 MANI,INC. | 国械注进20152171636
2467162 | 钢质机用根管器械 | MANI PEESO REAMERS(P钻)/32mm/#1 | 盒 | 75 | 马尼株式会社 MANI,INC. | 国械注进20152171636
2467163 | 钢质机用根管器械 | MANI PEESO REAMERS(P钻)/32mm/#1-6 | 盒 | 75 | 马尼株式会社 MANI,INC. | 国械注进20152171636
2467164 | 钢质机用根管器械 | MANI PEESO REAMERS(P钻)/32mm/#2 | 盒 | 75 | 马尼株式会社 MANI,INC. | 国械注进20152171636
2467165 | 钢质机用根管器械 | MANI PEESO REAMERS(P钻)/32mm/#3 | 盒 | 75 | 马尼株式会社 MANI,INC. | 国械注进20152171636
2467175 | 钢质机用根管器械 | MANI GATES DRILLS (G钻)/28mm/#1-6 | 盒 | 75 | 马尼株式会社 MANI,INC. | 国械注进20152171636
2467186 | 根管充填器 | MANI SPREADERS(侧压针)/21mm/#15 | 盒 | 38 | 马尼株式会社 MANI,INC. | 国械备20151026
2467194 | 根管充填器 | MANI SPREADERS(侧压针)/25mm/#20 | 盒 | 38 | 马尼株式会社 MANI,INC. | 国械备20151026
2467196 | 根管充填器 | MANI SPREADERS(侧压针)/25mm/#30 | 盒 | 38 | 马尼株式会社 MANI,INC. | 国械备20151026
2467201 | 金刚砂车针 | BR-41 | 支 | 9.5 | 马尼株式会社 MANI,INC. | 国械注进20152172079
2467202 | 金刚砂车针 | BR-45 | 支 | 9.5 | 马尼株式会社 MANI,INC. | 国械注进20152172079
2467203 | 金刚砂车针 | BR-46 | 支 | 9.5 | 马尼株式会社 MANI,INC. | 国械注进20152172079
2467205 | 金刚砂车针 | BR-49 | 支 | 9.5 | 马尼株式会社 MANI,INC. | 国械注进20152172079
2467206 | 金刚砂车针 | BR-S45 | 支 | 9.5 | 马尼株式会社 MANI,INC. | 国械注进20152172079
2467228 | 金刚砂车针 | EX-21EF | 支 | 9.5 | 马尼株式会社 MANI,INC. | 国械注进20152172079
2467236 | 金刚砂车针 | EX-41 | 支 | 9.5 | 马尼株式会社 MANI,INC. | 国械注进20152172079
2467244 | 金刚砂车针 | FO-25 | 支 | 9.5 | 马尼株式会社 MANI,INC. | 国械注进20152172079
2467250 | 金刚砂车针 | RS-21 | 支 | 9.5 | 马尼株式会社 MANI,INC. | 国械注进20152172079
2467251 | 金刚砂车针 | RS-31 | 支 | 9.5 | 马尼株式会社 MANI,INC. | 国械注进20152172079
2467259 | 金刚砂车针 | SI-46 | 支 | 9.5 | 马尼株式会社 MANI,INC. | 国械注进20152172079
2467261 | 金刚砂车针 | SO-20 | 支 | 9.5 | 马尼株式会社 MANI,INC. | 国械注进20152172079
2467268 | 金刚砂车针 | TC-11EF | 支 | 9.5 | 马尼株式会社 MANI,INC. | 国械注进20152172079
2467271 | 金刚砂车针 | TC-21EF | 支 | 9.5 | 马尼株式会社 MANI,INC. | 国械注进20152172079
2467274 | 金刚砂车针 | TF-11 | 支 | 9.5 | 马尼株式会社 MANI,INC. | 国械注进20152172079
2467276 | 金刚砂车针 | TF-12EF | 支 | 9.5 | 马尼株式会社 MANI,INC. | 国械注进20152172079
2467279 | 金刚砂车针 | TF-13C | 支 | 9.5 | 马尼株式会社 MANI,INC. | 国械注进20152172079
2467281 | 金刚砂车针 | TF-20 | 支 | 9.5 | 马尼株式会社 MANI,INC. | 国械注进20152172079
2467282 | 金刚砂车针 | TF-21 | 支 | 9.5 | 马尼株式会社 MANI,INC. | 国械注进20152172079
2467285 | 金刚砂车针 | TF-22 | 支 | 9.5 | 马尼株式会社 MANI,INC. | 国械注进20152172079
2467289 | 金刚砂车针 | TR-11 | 支 | 9.5 | 马尼株式会社 MANI,INC. | 国械注进20152172079
2467290 | 金刚砂车针 | TR-11EF | 支 | 9.5 | 马尼株式会社 MANI,INC. | 国械注进20152172079
2467292 | 金刚砂车针 | TR-12 | 支 | 9.5 | 马尼株式会社 MANI,INC. | 国械注进20152172079
2467300 | 金刚砂车针 | TR-21F | 支 | 9.5 | 马尼株式会社 MANI,INC. | 国械注进20152172079
2467301 | 金刚砂车针 | TR-24 | 支 | 9.5 | 马尼株式会社 MANI,INC. | 国械注进20152172079
2467302 | 金刚砂车针 | TR-25 | 支 | 9.5 | 马尼株式会社 MANI,INC. | 国械注进20152172079
2467303 | 金刚砂车针 | TR-25EF | 支 | 9.5 | 马尼株式会社 MANI,INC. | 国械注进20152172079
2467312 | 金刚砂车针 | TR-S21 | 支 | 9.5 | 马尼株式会社 MANI,INC. | 国械注进20152172079
2467315 | 金刚砂车针 | WR-13 | 支 | 9.5 | 马尼株式会社 MANI,INC. | 国械注进20152172079
2467316 | 金刚砂车针 | WR-13C | 支 | 9.5 | 马尼株式会社 MANI,INC. | 国械注进20152172079
2467335 | 车针 | FG-557/圆柱裂沟形 | 支 | 10 | 美国施崴特公司S.S.WHITE BURS,INC | 国械注进20162174872
2467344 | 车针 | GW-557SL/圆柱裂沟形（阻生齿） | 支 | 42 | 美国施崴特公司S.S.WHITE BURS,INC | 国械注进20162174872
2467349 | 齿科用根管充填材料 | 2g装 | 支 | 315 | 尼奥制药工业株式会社 | 国械注进20173172065
2467354 | 牙科石膏 | HB-II（1kg/包） | 袋 | 5 | 山东浩宝石膏制品有限公司 | 鲁临械备20190061号
2467360 | 弹性体印模材料 | 0型（初次印模 手调型）250ml*2 | 套 | 200 | 山东沪鸽口腔材料股份有限公司 | 鲁械注准20182170360
2467381 | 根管充填剂 | 双组份：粉剂：10g/瓶，液剂：10ml/瓶 | 盒 | 82 | 上海二医张江生物材料有限公司 | 国械注准20153170102
2467418 | 牙用不锈钢丝 | 0.8（50G) | 卷 | 33 | 上海康桥齿科医械厂 | 沪浦注准20202170028
2467423 | 金冠剪 | 弯头 （11cm） | 把 | 50 | 上海康桥齿科医械厂 | 沪浦械备20190209号
2467440 | 牙科石膏 | 4型 1kg | 袋 | 15 | 上海青普齿科材料有限公司 | 沪青械备20140006号
2467471 | 牙科橡胶抛光头 | SILICONE OneGloss MIDI 25个/盒 | 盒 | 150 | 上海松风齿科材料有限公司 | 沪松械备20200015号
2467472 | 牙科分离剂 | 150ml/瓶 | 瓶 | 6 | 上海新世纪齿科材料有限公司 | 沪嘉械备20140010号
2467474 | 玻璃离子水门汀 | I型（垫底和洞衬） 2# | 盒 | 35 | 上海新世纪齿科材料有限公司 | 国械注准20173174244
2467475 | 调拌纸 | 6cm*8cm | 本 | 8 | 上海新世纪齿科材料有限公司
2467477 | 代型材料 | 正方形/1.5（硬） | 片 | 10 | 上海新世纪齿科材料有限公司 | 沪嘉械备20170032号
2467485 | 牙科石膏 | 4型 1kg/袋 | 袋 | 23 | 上海医疗器械股份有限公司齿科材料厂 | 沪宝械备20170018号
2467486 | 尼龙牙线 | 50m | 盒 | 8 | 上海益口佳口腔护理用品有限公司
2467490 | 一次性使用口腔器械盒 | KQH-III | 套 | 1.1 | 石家庄鑫尔乐医疗器械有限公司 | 冀石械备20160095号
2467491 | 口镜 | 长170mm | 支 | 0.3 | 石家庄鑫尔乐医疗器械有限公司 | 冀石械备20150170号
2467492 | 牙科用磷酸酸蚀剂 | FineEtch37/5ml | 支 | 30 | 斯派丹（四川）口腔医疗器械有限公司 | 川械注准20192170210
2467495 | 牙胶尖 | DIA-ISO/0.02/#20 | 盒 | 18 | 天津达雅鼎医疗器械有限公司 | 国械注准20193171678
2467496 | 牙胶尖 | DIA-ISO/0.02/#25 | 盒 | 18 | 天津达雅鼎医疗器械有限公司 | 国械注准20193171678
2467497 | 牙胶尖 | DIA-ISO/0.02/#30 | 盒 | 18 | 天津达雅鼎医疗器械有限公司 | 国械注准20193171678
2467501 | 牙胶尖 | DIA-ISO GT(04)/#15 | 盒 | 20 | 天津达雅鼎医疗器械有限公司 | 国械注准20193171678
2467502 | 牙胶尖 | DIA-ISO GT(04)/#20 | 盒 | 20 | 天津达雅鼎医疗器械有限公司 | 国械注准20193171678
2467503 | 牙胶尖 | DIA-ISO GT(04)/#25 | 盒 | 20 | 天津达雅鼎医疗器械有限公司 | 国械注准20193171678
2467504 | 牙胶尖 | DIA-ISO GT(04)/#30 | 盒 | 20 | 天津达雅鼎医疗器械有限公司 | 国械注准20193171678
2467543 | 医用隔离垫 | 124-201/34*5.3cm | 盒 | 25 | 扬州牙宝宝口腔用品有限公司 | 苏扬械备20200109号
2467552 | 正畸弹簧 | 推簧：TH12（0.012 2支/袋） | 包 | 55 | 有研医疗器械（北京）有限公司 | 京昌械备20190006号
2467575 | 口腔正畸用镍钛器材 | 摇椅型牙弓丝（圆丝）/YY18L | 包 | 22 | 有研医疗器械（北京）有限公司 | 京械注准20162171058
2467576 | 口腔正畸用镍钛器材 | 摇椅型牙弓丝（圆丝）/YY18U | 包 | 22 | 有研医疗器械（北京）有限公司 | 京械注准20162171058
2467581 | 口腔正畸用镍钛器材 | 摇椅型牙弓丝（方丝）/YF1825U | 包 | 33 | 有研医疗器械（北京）有限公司 | 京械注准20162171058
2467582 | 口腔正畸用镍钛器材 | 摇椅型牙弓丝（方丝）/YF1825L | 包 | 33 | 有研医疗器械（北京）有限公司 | 京械注准20162171058
2467590 | 正畸颊面管 | PIM单管网底直丝弓颊面管 0.022（6牙位/4*1） | 包 | 38 | 浙江新亚医疗科技股份有限公司 | 浙械注准20172631234
2467591 | 正畸托槽 | 标准型网底直丝弓托槽 0.022 8216-23B | 副 | 85 | 浙江新亚医疗科技股份有限公司 | 浙械注准20172171235
2467593 | 齿科藻酸盐印模材料 | 1kg/罐（黄色粉状）（高精密型） | 桶 | 69 | 中山德尚伟业生物科技有限公司 | 粤械注准20152171000
2467594 | 齿科藻酸盐印模材料 | 1kg/罐（蓝色粉状）（精密蓝） | 桶 | 52 | 中山德尚伟业生物科技有限公司 | 粤械注准20152171000
2503731 | 密闭式静脉留置针 | 祥玛 22GAX1.00IN 直型肝素帽 | 支 | 4.2 | 苏州碧迪医疗器械有限公司 | 国械注准20153141545
2503732 | 一次性使用多穿刺器式输液器 | 进气式 0.6mm | 支 | 1.07 | 山东威高集团医用高分子制品股份有限公司 | 国械注准20173144239
2503733 | 一次性使用输液器 | 带针 0.6*22.5mm TWLB | 支 | 0.7 | 山东威高集团医用高分子制品股份有限公司 | 国械注准20173144107
2503734 | 一次性使用避光输液器 | BGQ-2 静脉针：0.55 （BF1型，0.55×18） | 支 | 4.8 | 山东安得医疗用品股份有限公司 | 国械注准20163141487
2503736 | 一次性使用静脉留置针 | Insyte-Wtm(带翼型)绿色18GA*1.88IN(1.3*48mm) | 支 | 3.5 | 碧迪公司BectonDickinsonInfusionTherapySystemsInc | 国械注进20153153645
2503737 | 薄型硅胶泡沫敷料 | 7.5cm×7.5com | 片 | 76 | 康乐保公司ColoplastA/S | 国械注进20153143139
2503739 | 一次性使用防针刺静脉留置针 | 三通无针连接式带端帽防针刺型IVWA1-02A-26(D型） | 支 | 11.87 | 山东安得医疗用品股份有限公司 | 国械注准20143141853
2503742 | 穿刺器 | FQ型(腹腔穿刺器)12mm*110mm | 套 | 57 | 安徽奥弗医疗设备科技股份有限公司 | 皖械注准20202020172
2503742 | 穿刺器 | FQ型(腹腔穿刺器)12mm*110mm | 套 | 57.38 | 安徽奥弗医疗设备科技股份有限公司 | 皖械注准20202020172
2505558 | 医用面罩式雾化器 | B型8ml标准成人型 无菌级 | 套 | 11.5 | 广州维力医疗器械股份有限公司 | 粤械注准20142080328
2505563 | 一次性使用手术电极 | XY-P401 | 支 | 38 | 绍兴上虞新越医疗器械有限公司 | 浙械注准20162010477
2505584 | 一次性使用脑电传感器 | ConView YY-105B | 套 | 229.6 | 浙江一洋医疗科技有限公司 | 浙械注准20152070544
2509280 | 盐酸利多卡因胃镜润滑胶浆 | 10ml | 支 | 7 | 郑州市上街生化制品厂 | 国械注进20162144673
2509283 | 一次性医用垫 | 60*90 | 条 | 2.05 | 新乡市畅达医疗器械有限公司 | 豫械注准20232140443
2509284 | 一次性使用鼻氧管 | 单鼻管（带头套）中号 | 支 | 1.2 | 扬州市永安医疗器械有限公司 | 苏械注准20172082549
2509287 | 医用外科口罩 | 平面挂耳式 | 个 | 0.35 | 新乡市华西卫材有限公司 | 豫械注准20212140854
2509310 | 结扎血管夹 | WD-JZ-ZM中号 | 个 | 22 | 浙江微度医疗器械有限公司 | 国械注准20173464040
2509311 | 结扎血管夹 | 大号 | 个 | 22 | 浙江微度医疗器械有限公司 | 国械注准20173464040
2514315 | 胃肠充盈超声造影剂 | 50g /包 | 包 | 110 | 延边峻屹医疗科技有限公司 | 吉械注准20212060097
2514324 | 一次性穿刺活检针 | 1816MS | 支 | 638 | 巴德外周血管股份有限公司 | 国械注进20183150461
2514325 | 同轴活检针 | C1816A | 支 | 260 | 巴德外周血管股份有限公司 | 国械注进20172140686
2514341 | 无菌手术刀片 | 11# | 片 | 0.28 | 上海联辉医疗用品有限公司 | 沪械注准20192020032
2514342 | 无菌手术刀片 | 21# | 片 | 0.28 | 上海联辉医疗用品有限公司 | 沪械注准20192020032
2514344 | 医用胶带 | A型；5cm×5cm | 片 | 0.16 | 河南诚安医疗科技有限公司 | 豫长械备20221080
2514346 | 一次性使用鼻氧管 | B型/双鼻架/大号 | 根 | 1.2 | 扬州市桂龙医疗器械有限公司 | 苏械注准20162080521
2514347 | 无菌敷贴（10*15引流） | 10*15引流 | 贴 | 2.2 | 淄博宏康医疗器械有限公司 | 鲁械注准20192140505
2514349 | 一次性使用硅胶导尿管 | 三腔标准18Fr20ml | 支 | 26.8 | 湛江市事达实业有限公司 | 粤械注准20172141520
2514350 | 一次性使用吸引管 | / | 支 | 2.8 | 江苏通达医疗器械有限公司 | 苏械注准20182140547
2514359 | 四环牌紫外线强度指示卡 | / | 片 | 1.2 | 北京四环卫生药械厂有限公司 | /
2514360 | 一次性使用硅胶导尿管 | 三腔标准16Fr5-10ml | 支 | 26.8 | 湛江市事达实业有限公司 | 粤械注准20172141520
2514364 | 纱布绷带 | 10cm×600cm | 卷 | 1.8 | 曹县华鲁卫生材料有限公司 | 鲁菏械备20140034号
2514365 | 弹性绷带（10×450mm） | 聚酯纤维非自粘型 | 卷 | 3 | 山东亿达康医疗器械有限公司 | 鲁菏械备20220073号
2514371 | L-1型消毒剂浓度试纸 | 20本/盒 | 本 | 5 | 山东利尔康医疗科技股份有限公司 | /
2514371 | 利尔康@L-1型消毒剂浓度试纸 | 48条*20袋/盒 | 本 | 5 | 山东利尔康医疗科技股份有限公司 | /
2515440 | *弹力帽 | 产品宽度：3.4cm，长度：14cm | 个 | 1 | 天津市华澳医疗保健有限公司
2515472 | *无菌手术刀片 | 12* | 片 | 0.28 | 上海联辉医疗用品有限公司
2515476 | *一次性使用中单（90*90） | 90*90 | 个 | 1.6 | 新乡市康民卫材开发有限公司
2522491 | 输氧面罩 | 大号 | 个 | 15 | 江苏杨云医疗器械有限公司
2522491 | 输氧面罩 | 大号 | 个 | 18 | 江苏杨云医疗器械有限公司
2527325 | 口外正畸牵引装置 | 前方牵引器 杆式 | 个 | 85 | 杭州爱丽思口腔医疗器材有限公司 | 浙械注准20172170795
2527336 | 镍钛合金牙弓丝 | SM021602 10*1 | 盒 | 35 | 上海埃蒙迪材料科技股份有限公司 | 沪械注准20202170520
2527767 | 基台以及螺钉 | DAB4535HL | 个 | 120 | 登腾株式会社Dentium Co.,Ltd. | 国械注进20163172226
2527903 | 牙科种植体 | FXS5007 | 个 | 495 | 登腾株式会社Dentium Co.,Ltd. | 国械注进20163172232
2527907 | 牙科种植体 | FXS6007 | 个 | 495 | 登腾株式会社Dentium Co.,Ltd. | 国械注进20163172232
2527908 | 牙科种植体 | FXS6008 | 个 | 495 | 登腾株式会社Dentium Co.,Ltd. | 国械注进20163172232
2527909 | 牙科种植体 | FXS6010 | 个 | 495 | 登腾株式会社Dentium Co.,Ltd. | 国械注进20163172232
2529163 | 一次性使用输血器带针 | QBYSX-3-A 0.9*28 | 支 | 1.45 | 山东侨牌集团有限公司 | 国械注准20163100671
2529164 | 一次性使用静脉留置针 | IVC08-22 | 支 | 2.78 | 山东安得医疗用品股份有限公司 | 国械注准20153141539
2529165 | 一次性使用静脉留置针 | IVC08-24 | 支 | 2.78 | 山东安得医疗用品股份有限公司 | 国械注准20153141539
2529166 | 一次性使用静脉留置针 | IVC08-20 | 支 | 2.78 | 山东安得医疗用品股份有限公司 | 国械注准20153141539
2529168 | 薄型硅胶泡沫敷料 | 12.5cm×12.5cm | 片 | 119 | 康乐保公司ColoplastA/S | 国械注进20153143139
2530965 | 通用粘接系统 | 通用粘接剂 41282 补充装 5ml/瓶/盒（八代） | 瓶 | 470 | 3M德国公司 3M Deutschland GmbH | 国械注进20143176221
2530966 | 光固化复合树脂 | 光固化复合树脂（P60型）A3 4g/支 | 支 | 198 | 3M美国口腔护理修复产品公司 3M ESPE Dental Products | 国械注进20153171134
2530967 | 光固化复合树脂 | 7018A1B/A1 牙体色（注射装，4g/支）（Z350） | 支 | 198 | 3M美国口腔护理修复产品公司 3M ESPE Dental Products | 国械注进20153170485
2530968 | 光固化复合树脂 | 7018A2B/A2 牙体色（注射装，4g/支）（Z350） | 支 | 198 | 3M美国口腔护理修复产品公司 3M ESPE Dental Products | 国械注进20153170485
2530969 | 光固化复合树脂 | 7018A3B/A3 牙体色（注射装，4g/支）（Z350） | 支 | 198 | 3M美国口腔护理修复产品公司 3M ESPE Dental Products | 国械注进20153170485
2530971 | 牙科正畸橡皮圈 | Intraoral Elastics牵引圈 中-轻 404-216 3.5OZ 1/8 | 包 | 8 | 3M美国口腔护理正畸产品公司 3M Unitek Corporation | 国械注进20162171321
2530972 | 牙科正畸橡皮圈 | Intraoral Elastics牵引圈 中-轻 404-226 3.5OZ 3/16 | 包 | 8 | 3M美国口腔护理正畸产品公司 3M Unitek Corporation | 国械注进20162171321
2530973 | 牙科正畸橡皮圈 | Intraoral Elastics牵引圈 中-轻 404-236 3.5OZ 1/4 | 包 | 8 | 3M美国口腔护理正畸产品公司 3M Unitek Corporation | 国械注进20162171321
2530974 | 牙科正畸橡皮圈 | Intraoral Elastics牵引圈 中-轻 404-246 3.5OZ 5/16 | 包 | 8 | 3M美国口腔护理正畸产品公司 3M Unitek Corporation | 国械注进20162171321
2530975 | 牙科正畸橡皮圈 | Intraoral Elastics牵引圈 中-轻 404-256 3.5OZ 3/8 | 包 | 8 | 3M美国口腔护理正畸产品公司 3M Unitek Corporation | 国械注进20162171321
2533720 | 种植体系统 | TS3M3510S | 颗 | 585 | 奥齿泰种植体有限责任公司 | 国械注进20153172257
2533721 | 种植体系统 | TS3M3511S | 颗 | 585 | 奥齿泰种植体有限责任公司 | 国械注进20153172257
2533726 | 种植体系统 | TS3S4010S | 颗 | 585 | 奥齿泰种植体有限责任公司 | 国械注进20153172257
2533727 | 种植体系统 | TS3S4011S | 颗 | 585 | 奥齿泰种植体有限责任公司 | 国械注进20153172257
2533737 | 种植体系统 | TS3S5008S | 颗 | 585 | 奥齿泰种植体有限责任公司 | 国械注进20153172257
2533738 | 种植体系统 | TS3S5010S | 颗 | 585 | 奥齿泰种植体有限责任公司 | 国械注进20153172257
2533750 | 基台系统 | GSTAS4611WH | 颗 | 106 | 奥齿泰种植体有限责任公司 | 国械注进20153171160
2533751 | 基台系统 | GSTAS4621WH | 颗 | 106 | 奥齿泰种植体有限责任公司 | 国械注进20153171160
2533753 | 基台系统 | GSTAS4641WH | 颗 | 106 | 奥齿泰种植体有限责任公司 | 国械注进20153171160
2533761 | 基台系统 | GSTA5620WH | 颗 | 106 | 奥齿泰种植体有限责任公司 | 国械注进20153171160
2533791 | 基台系统 | TSHA403M | 颗 | 27 | 奥齿泰种植体有限责任公司 | 国械注进20153171162
2533796 | 基台系统 | TSHA454M | 颗 | 27 | 奥齿泰种植体有限责任公司 | 国械注进20153171162
2534433 | 电子血压计 | HEM-8102K | 个 | 310 | 欧姆龙（大连）有限公司 | (空白)
2540766 | 锁定肱骨近端型（Ⅲ型） | 5孔/YSB01-03 | 包 | 663 | 常州市南翔医疗器械有限公司 | 国械注准20173131397
2540798 | 锁定T型（Ⅱ型） | 7孔左/YSB04-02 | 包 | 722 | 常州市南翔医疗器械有限公司 | 国械注准20173131397
2540846 | 锁定股骨近端型(Ⅱ型） | 7孔右/YSB14-02 | 块 | 690 | 常州市南翔医疗器械有限公司 | 国械注准20173131397
2541075 | 锁定指（趾）、掌骨T型(Ⅲ型） | 3孔/YSB44 | 包 | 641 | 常州市南翔医疗器械有限公司 | 国械注准20173131397
2541076 | 锁定指（趾）、掌骨T型(Ⅲ型） | 5孔/YSB44 | 包 | 641 | 常州市南翔医疗器械有限公司 | 国械注准20173131397
2542122 | 藻酸盐敷料 | 168210/5cm×5cm | 贴 | 15.9 | 康维德有限责任公司 | (空白)
2549143 | 医用耗材伴随服务 | / | 套 | 10 | 山东冠龙医疗用品有限公司 | (空白)
2549784 | PTCA球囊扩张导管 | H7493808012250 | 盒 | 350 | 波科国际医疗贸易（上海）有限公司 | 国械注进20153033297
2549785 | PTCA球囊扩张导管 | H7493808012270 | 盒 | 350 | 波科国际医疗贸易（上海）有限公司 | 国械注进20153033297
2549786 | PTCA球囊扩张导管 | H7493808012300 | 盒 | 350 | 波科国际医疗贸易（上海）有限公司 | 国械注进20153033297
2549788 | PTCA球囊扩张导管 | H7493808012350 | 盒 | 350 | 波科国际医疗贸易（上海）有限公司 | 国械注进20153033297
2549789 | PTCA球囊扩张导管 | H7493808012370 | 盒 | 350 | 波科国际医疗贸易（上海）有限公司 | 国械注进20153033297
2549790 | PTCA球囊扩张导管 | H7493808012400 | 盒 | 350 | 波科国际医疗贸易（上海）有限公司 | 国械注进20153033297
2549795 | PTCA球囊扩张导管 | H7493808015250 | 盒 | 350 | 波科国际医疗贸易（上海）有限公司 | 国械注进20153033297
2549796 | PTCA球囊扩张导管 | H7493808015270 | 盒 | 350 | 波科国际医疗贸易（上海）有限公司 | 国械注进20153033297
2549797 | PTCA球囊扩张导管 | H7493808015300 | 盒 | 350 | 波科国际医疗贸易（上海）有限公司 | 国械注进20153033297
2549798 | PTCA球囊扩张导管 | H7493808015320 | 盒 | 350 | 波科国际医疗贸易（上海）有限公司 | 国械注进20153033297
2549799 | PTCA球囊扩张导管 | H7493808015350 | 盒 | 350 | 波科国际医疗贸易（上海）有限公司 | 国械注进20153033297
2549800 | PTCA球囊扩张导管 | H7493808015370 | 盒 | 350 | 波科国际医疗贸易（上海）有限公司 | 国械注进20153033297
2549801 | PTCA球囊扩张导管 | H7493808015400 | 盒 | 350 | 波科国际医疗贸易（上海）有限公司 | 国械注进20153033297
2549826 | PTCA球囊扩张导管 | H7493808008250 | 盒 | 350 | 波科国际医疗贸易（上海）有限公司 | 国械注进20153033297
2549828 | PTCA球囊扩张导管 | H7493808008300 | 盒 | 350 | 波科国际医疗贸易（上海）有限公司 | 国械注进20153033297
2549829 | PTCA球囊扩张导管 | H7493808008320 | 盒 | 350 | 波科国际医疗贸易（上海）有限公司 | 国械注进20153033297
2549830 | PTCA球囊扩张导管 | H7493808008350 | 盒 | 350 | 波科国际医疗贸易（上海）有限公司 | 国械注进20153033297
2549831 | PTCA球囊扩张导管 | H7493808008370 | 盒 | 350 | 波科国际医疗贸易（上海）有限公司 | 国械注进20153033297
2549832 | PTCA球囊扩张导管 | H7493808008400 | 盒 | 350 | 波科国际医疗贸易（上海）有限公司 | 国械注进20153033297
2550003 | 指引导管 | LA6EBU375 | 条 | 547 | 美敦力（上海）管理有限公司 | 国械注进20143035609
2550005 | 指引导管 | LA6EBU35 | 条 | 547 | 美敦力（上海）管理有限公司 | 国械注进20143035609
2550006 | 指引导管 | LA6EBU30 | 条 | 547 | 美敦力（上海）管理有限公司 | 国械注进20143035609
2550007 | 指引导管 | LA6JL40 | 条 | 547 | 美敦力（上海）管理有限公司 | 国械注进20143035609
2550008 | 指引导管 | LA6JR40 | 条 | 547 | 美敦力（上海）管理有限公司 | 国械注进20143035609
2550010 | 指引导管 | LA6SAL75 | 条 | 547 | 美敦力（上海）管理有限公司 | 国械注进20143035609
2550011 | PTCA导丝 | AHW14R004S | 条 | 588 | 朝日英达科贸（北京）有限公司 | 国械注进20173036599
2550012 | PTCA导丝 | AHW14R001S | 条 | 588 | 朝日英达科贸（北京）有限公司 | 国械注进20183031886
2550043 | 椎动脉雷帕霉素靶向洗脱支架系统 | V4013 | 个 | 22850 | 微创神通医疗科技（上海）有限公司 | 国械注准20203130971
2550047 | 椎动脉雷帕霉素靶向洗脱支架系统 | V3516 | 个 | 22850 | 微创神通医疗科技（上海）有限公司 | 国械注准20203130971
2550074 | 预安装血管支架系统 | H74938162830130 | 套 | 2736 | 波科国际医疗贸易（上海）有限公司 | 国械注进20193131834
2550148 | 颅内动脉支架系统 | A2513 | 个 | 10880 | 微创神通医疗科技（上海）有限公司 | 国械注准20173134386
2550167 | 颈动脉支架（单轨型） | H965SCH647130 | 个 | 2736 | 波科国际医疗贸易（上海）有限公司 | 国械注进20193131828
2550174 | 导丝 | RF*GA35263M | 条 | 158.7 | 泰尔茂医疗产品（上海）有限公司 | 国械注进20153032566
2550175 | 导引导丝 | 1010482-H | 条 | 559.97 | 雅培医疗器械贸易（上海）有限公司 | 国械注进20192030244
2550177 | 压力泵 | DPD30/OFF | 个 | 357.65 | 北京迪玛克医药科技有限公司 | 京械注准20152031070
2550179 | 导丝 | J3-C-035-150 | 条 | 59 | 北京迪玛克医药科技有限公司 | 国械注进20203030426
2550181 | 导丝 | RF*PA35263M | 条 | 158.7 | 泰尔茂医疗产品（上海）有限公司 | 国械注进20153032566
2550182 | 导丝 | RF*GA35153M | 条 | 105.8 | 泰尔茂医疗产品（上海）有限公司 | 国械注进20153032566
2550186 | 血管鞘组 | RS*A10K10SQ | 套 | 84.5 | 泰尔茂医疗产品（上海）有限公司 | 国械注进20193031784
2550188 | 血管鞘组 | RS*A60G16SQZ | 套 | 84.5 | 泰尔茂医疗产品（上海）有限公司 | 国械注进20193031784
2550189 | 血管鞘组 | RS*A50K10SQ | 套 | 84.5 | 泰尔茂医疗产品（上海）有限公司 | 国械注进20193031784
2550190 | 血管鞘组 | RS*A80K10SQ | 套 | 84.5 | 泰尔茂医疗产品（上海）有限公司 | 国械注进20193031784
2550192 | 血管鞘组 | RS*A60K10SQ | 套 | 84.5 | 泰尔茂医疗产品（上海）有限公司 | 国械注进20193031784
2550197 | 血管内造影导管 | RH+5TIG110M | 条 | 89.5 | 泰尔茂医疗产品（上海）有限公司 | 国械注进20183032336
2550203 | 一次性使用造影导管 | JL4.0 | 条 | 84.88 | 上海瑛泰医疗器械股份有限公司 | 国械注准20163032106
2550204 | 一次性使用造影导管 | JR4.0 | 条 | 84.88 | 上海瑛泰医疗器械股份有限公司 | 国械注准20163032106
2550209 | 造影导管 | 451-531H0 | 条 | 91.58 | 康蒂思（上海）医疗器械有限公司 | 国械注进20153030716
2550210 | 造影导管 | 451-506P0 | 条 | 91.58 | 康蒂思（上海）医疗器械有限公司 | 国械注进20153030716
2550211 | 造影导管 | 451-514H0 | 条 | 91.58 | 康蒂思（上海）医疗器械有限公司 | 国械注进20153030716
2550215 | 一次性使用三通阀 | TS*T21L | 个 | 4.05 | 泰尔茂医疗产品（杭州）有限公司 | 国械注准20163140364
2550866 | 导引导丝 | 1010480-H | 条 | 559.97 | 雅培医疗器械贸易（上海）有限公司 | 国械注进20173036952
2552674 | 螺旋型鼻肠管 | 3.33mm（CH10-145） | 套 | 360 | 纽迪希亚制药(无锡)有限公司 | (空白)
2553649 | 牙科正畸橡皮圈 | Intraoral Elastics牵引圈 特重 404-756 8OZ 3/8 | 包 | 8 | 3M美国口腔护理正畸产品公司 3M Unitek Corporation | 国械注进20162171321
2555913 | 医用面罩 | Y-A-5 | 个 | 18 | 泰州美诺医疗器械有限公司 | 苏械注准20172081540
2555917 | 塑料病历夹 | ABS | 个 | 18 | 潮州市潮安区彩塘镇荣洲医疗器械厂
2555919 | 电子血压计血压袖套 | N1A-NS2(成人) | 个 | 50 | 江西凯曼医疗技术有限公司 | 粤深械备20180148号
2563234 | 牙科种植系统-种植体 | 021.3410 | 颗 | 1298 | Institut Straumann AG士卓曼研究院股份公司 | 国械注进20153170691
2563238 | 牙科种植系统-种植体 | 021.5408 | 颗 | 1298 | Institut Straumann AG士卓曼研究院股份公司 | 国械注进20153170691
2563240 | 牙科种植系统-种植体 | 021.7408 | 颗 | 1298 | Institut Straumann AG士卓曼研究院股份公司 | 国械注进20153170691
2563241 | 牙科种植系统-种植体 | 021.5410 | 颗 | 1298 | Institut Straumann AG士卓曼研究院股份公司 | 国械注进20153170691
2563251 | 牙科种植系统-种植体 | 021.7410 | 颗 | 1298 | Institut Straumann AG士卓曼研究院股份公司 | 国械注进20153170691
2563410 | 牙科种植系统-愈合基台 | 024.4224S | 个 | 70 | Institut Straumann AG士卓曼研究院股份公司 | 国械注进20153170691
2563413 | 牙科种植系统-愈合基台 | 024.0001S | 个 | 70 | Institut Straumann AG士卓曼研究院股份公司 | 国械注进20153170691
2563415 | 牙科种植系统-基台 | 022.2104 | 个 | 288 | Institut Straumann AG士卓曼研究院股份公司 | 国械注进20153170691
2563416 | 牙科种植系统-愈合基台 | 024.0003S | 个 | 70 | Institut Straumann AG士卓曼研究院股份公司 | 国械注进20153170691
2563420 | 牙科种植系统-愈合基台 | 024.4242S | 个 | 70 | Institut Straumann AG士卓曼研究院股份公司 | 国械注进20153170691
2563426 | 牙科种植系统-愈合基台 | 024.0000S | 个 | 70 | Institut Straumann AG士卓曼研究院股份公司 | 国械注进20153170691
2563433 | 牙科种植系统-愈合基台 | 024.0002S | 个 | 70 | Institut Straumann AG士卓曼研究院股份公司 | 国械注进20153170691
2564469 | 一次性使用吸痰管 | 12Fr，收集型 | 个 | 9.5 | 斯莱达医疗用品（惠州）有限公司 | 粤械注准20152080597
2569202 | 冠脉药物球囊扩张导管 | DCB-3015 | 套 | 2344 | 鼎科医疗技术（苏州）有限公司 | 国械注准20213031116
2569204 | 冠脉药物球囊扩张导管 | DCB-2230 | 套 | 2344 | 鼎科医疗技术（苏州）有限公司 | 国械注准20213031116
2569209 | 冠脉药物球囊扩张导管 | DCB-2030 | 套 | 2344 | 鼎科医疗技术（苏州）有限公司 | 国械注准20213031116
2569212 | 冠脉药物球囊扩张导管 | DCB-3520 | 套 | 2344 | 鼎科医疗技术（苏州）有限公司 | 国械注准20213031116
2569222 | 冠脉药物球囊扩张导管 | DCB-3030 | 套 | 2344 | 鼎科医疗技术（苏州）有限公司 | 国械注准20213031116
2569224 | 冠脉药物球囊扩张导管 | DCB-2010 | 套 | 2344 | 鼎科医疗技术（苏州）有限公司 | 国械注准20213031116
2569225 | 冠脉药物球囊扩张导管 | DCB-3020 | 套 | 2344 | 鼎科医疗技术（苏州）有限公司 | 国械注准20213031116
2569231 | 冠脉药物球囊扩张导管 | DCB-2510 | 套 | 2344 | 鼎科医疗技术（苏州）有限公司 | 国械注准20213031116
2569234 | 冠脉药物球囊扩张导管 | DCB-2015 | 套 | 2344 | 鼎科医疗技术（苏州）有限公司 | 国械注准20213031116
2569290 | 覆硅胶膜食道支架系统 | MTN-SE-S-18/80-A-8/650 | 个 | 2050 | 南微医学科技股份有限公司 | 国械注准20163131421
2570890 | 一次性使用胃管 | 9.3mm（28#） | 支 | 10 | 江苏江扬特种橡塑制品有限公司. | 苏械注准20142140678
2572806 | 根管充填材料溶解剂（除丁克） | 10ml | 瓶 | 90 | 朗力生物医药（武汉）有限公司 | Q/WHLL08-2019
2572807 | 甲醛甲酚 | 20ml | 瓶 | 20 | 朗力生物医药（武汉）有限公司 | (鄂)卫消证字(2018)第0004号
2572811 | 刮治器 | 017-2520/K0G11/12 | 把 | 74 | 上海康桥齿科医械厂 | 沪浦械备20150117号
2572812 | 刮治器 | 017-2220/K0G5/6 | 把 | 74 | 上海康桥齿科医械厂 | 沪浦械备20150117号
2572813 | 刮治器 | 017-2320/K0G7/8 | 把 | 74 | 上海康桥齿科医械厂 | 沪浦械备20150117号
2572820 | 牙科磷酸锌水门汀 | 粉 30g/瓶 | 瓶 | 15 | 武汉大学口腔医学院口腔药物材料厂 | 国械注准20173174122
2572821 | 牙科磷酸锌水门汀 | 液 15ml/瓶 | 瓶 | 10 | 武汉大学口腔医学院口腔药物材料厂 | 国械注准20173174122
2572832 | 正畸托槽 | 标准型网底方丝弓托槽 LL1 无沟 10粒装 | 包 | 22.5 | 浙江新亚医疗科技股份有限公司 | 浙械注准20172171235
2572840 | 正畸托槽 | 标准型网底方丝弓托槽 LL5 无沟 10粒装 | 包 | 22.5 | 浙江新亚医疗科技股份有限公司 | 浙械注准20172171235
2572963 | 气管插管固定器 | 上下式 | 支 | 20 | 河南驼人医疗器械集团有限公司 | 豫械注准20192140480
2572964 | 一次性使用咬口 | 中号 | 支 | 1 | 河南驼人医疗器械集团有限公司 | 豫械注准20202141291
2573027 | 定制式固定义齿 | 氧化锆烤瓷单冠（种植爱尔创全瓷） | 颗 | 257 | 青岛华新华义齿技术有限公司 | 鲁械注准20172170596
2573031 | 定制式固定义齿 | 氧化锆烤瓷单冠(维彩-威兰德(种植上部修复体)) | 颗 | 436 | 青岛华新华义齿技术有限公司 | 鲁械注准20172170596
2573051 | 定制式固定义齿 | 氧化锆烤瓷单冠(粘结固位种植烤瓷冠-LAVA) | 颗 | 655 | 青岛华新华义齿技术有限公司 | 鲁械注准20172170596
2573130 | 复合树脂充填材料 | A2/4g（卡瑞斯玛） | 支 | 75 | 古莎齿科有限公司 Kulzer GmbH | 国械注准20163171314
2573131 | 复合树脂充填材料 | A3/4g | 支 | 75 | 古莎齿科有限公司 Kulzer GmbH | 国械注准20163171314
2585062 | 儿童牙冠 | KIDS CROWN E-UR-7 | 盒 | 150 | 株式会社新兴 Shinhung Co.,Ltd.. | 国械注进20152172709
2593239 | 一次性切口牵开固定器(装置) | HRA0809 | 套 | 60.55 | 青岛华仁医药有限公司 | 鲁械注准20172660824
2593537 | 电极糊 | 100g | 瓶 | 80 | 济宁高新区金诺特医用凝胶厂 | (空白)
2601859 | 医用凡士林纱布 | 6cm×8cm×8层 | 块 | 4.5 | 新乡市华西卫材有限公司 | 国械注准20183141930
2606798 | 钨钢车针 | 58 | 支 | 14.83 | 马尼株式会社 MANI,INC. | 国械注进20162174859
2606807 | 钨钢车针 | 557 | 支 | 14.83 | 马尼株式会社 MANI,INC. | 国械注进20162174859
2606826 | 可吸收性外科缝线 | R413/缝合线：4-0/缝合针：圆针/弧形：1/2 5*12 | 支 | 9.5 | 上海浦东金环医疗用品股份有限公司 | 国械注准20173024097
2611768 | 镍钛合金牙弓丝 | SM021201 10*1 | 盒 | 35 | 上海埃蒙迪材料科技股份有限公司 | 沪械注准20202170520
2611769 | 镍钛合金牙弓丝 | SM021202 10*1 | 盒 | 35 | 上海埃蒙迪材料科技股份有限公司 | 沪械注准20202170520
2611788 | 咬合纸 | 55*18mm 300片 红色 厚度0.10mm | 盒 | 20 | 上海青普齿科材料有限公司 | 沪青械备20140007号
2611857 | 星形磁电双定位标测导管 | D128211 | 个 | 19040 | 强生（上海）医疗器材有限公司 | 国械注进20153072145
2611858 | 灌注管路 | SAT001 | 个 | 317 | 强生（上海）医疗器材有限公司 | 国械注进20183142063
2611860 | 体表参考电极 | CREFP6 | 个 | 5685 | 强生（上海）医疗器材有限公司 | 国械注进20172071181
2611863 | 磁定位可调弯标测导管 | R7F282CT | 个 | 2629 | 强生（上海）医疗器材有限公司 | 国械注进20193070344
2612730 | 导引导管 | 77821255 | 个 | 894 | 美国 Cordis Corporation | 国械注进20183032568
2615737 | 一次性使用胸腔闭式引流瓶 | 单腔1600ml | 只 | 18 | 江苏荣业科技有限公司 | 苏械注准20162140431
2617955 | 一次性使用植入式给药装置专用针专用输液针 | (直通)YY0881/0.7*20 | 个 | 49.42 | 苏州林华医疗器械股份有限公司 | 国械注准20183140474
2617955 | 一次性使用植入式给药装置专用针专用输液针 | (直通)YY0881/0.7*20 | 个 | 80 | 苏州林华医疗器械股份有限公司 | 国械注准20183140474
2621338 | 咬合纸 | 55*18mm 300片 蓝色 厚度0.10mm | 盒 | 20 | 上海青普齿科材料有限公司 | 沪青械备20140007号
2623888 | 一次性使用无菌注射针 | 0.7mm 0.7×80TWLB | 支 | 1.3 | 山东安得医疗用品有限公司 | 国械注准20153140974
2625962 | 血管内造影导管 | RC=SP005611 | 条 | 89.5 | 泰尔茂医疗产品（杭州）有限公司 | 国械注准20223030662
2635710 | 正畸丝 | 非预成型（结扎丝） 圆丝 0.25mm 50g | 盒 | 20 | 杭州奥索医疗器械有限公司 | 浙械注准20162170306
2635711 | 正畸丝 | 非预成型（结扎丝） 圆丝 0.20mm 50g | 盒 | 20 | 杭州奥索医疗器械有限公司 | 浙械注准20162170306
2639452 | 一次性使用导管鞘组 | QB080400B | 个 | 1200 | 浙江巴泰医疗科技有限公司 | 国械注准20183030308
2639470 | 血管缝合器系统 | 12673 | 个 | 1653.4 | 雅培医疗器械贸易（上海）有限公司 | 国械注进20163025072
2641149 | 一次性使用静脉输液针 | 0.7*25TW LB | 支 | 0.26 | 河南曙光健士实业发展有限公司 | 国械注准20153142380
2641150 | 一次性使用胸穿包 | 含橡胶外科手套（无粉） | 套 | 20 | 江苏通达医疗器械有限公司 | 国械注准20153140114
2648932 | 丝线编织非吸收性缝线 | SA84G | 个 | 3.77 | 强生（中国）医疗器材有限公司 | 沪械注准20202020196
2670745 | 非吸收外科缝线 | 1聚酯线(针型：圆针 1/2弧)线长75cm | 根 | 27 | 山东海迪科医用制品有限公司 | 鲁械注准20182020362
2677207 | 钴铬合金依维莫司洗脱冠脉支架系统 | 1120300-15 | 盒 | 947 | Abbott Medical | 国械注进20163132140
2677211 | 钴铬合金依维莫司洗脱冠脉支架系统 | 1120400-15 | 盒 | 947 | Abbott Medical | 国械注进20163132140
2677214 | 钴铬合金依维莫司洗脱冠脉支架系统 | 1120275-28 | 盒 | 848 | Abbott Medical | 国械注进20163132140
2677215 | 钴铬合金依维莫司洗脱冠脉支架系统 | 1120350-28 | 盒 | 848 | Abbott Medical | 国械注进20163132140
2677215 | 钴铬合金依维莫司洗脱冠脉支架系统 | 1120350-28 | 盒 | 947 | Abbott Medical | 国械注进20163132140
2677217 | 钴铬合金依维莫司洗脱冠脉支架系统 | 1120300-38 | 盒 | 848 | Abbott Medical | 国械注进20163132140
2677219 | 钴铬合金依维莫司洗脱冠脉支架系统 | 1120250-38 | 盒 | 848 | Abbott Medical | 国械注进20163132140
2677219 | 钴铬合金依维莫司洗脱冠脉支架系统 | 1120250-38 | 盒 | 947 | Abbott Medical | 国械注进20163132140
2677220 | 钴铬合金依维莫司洗脱冠脉支架系统 | 1120325-23 | 盒 | 848 | Abbott Medical | 国械注进20163132140
2677221 | 钴铬合金依维莫司洗脱冠脉支架系统 | 1120325-33 | 盒 | 848 | Abbott Medical | 国械注进20163132140
2677229 | 钴铬合金依维莫司洗脱冠脉支架系统 | 1120350-33 | 盒 | 848 | Abbott Medical | 国械注进20163132140
2677229 | 钴铬合金依维莫司洗脱冠脉支架系统 | 1120350-33 | 盒 | 947 | Abbott Medical | 国械注进20163132140
2677232 | 钴铬合金依维莫司洗脱冠脉支架系统 | 1120325-38 | 盒 | 848 | Abbott Medical | 国械注进20163132140
2677233 | 钴铬合金依维莫司洗脱冠脉支架系统 | 1120300-33 | 盒 | 848 | Abbott Medical | 国械注进20163132140
2677235 | 钴铬合金依维莫司洗脱冠脉支架系统 | 1120275-23 | 盒 | 947 | Abbott Medical | 国械注进20163132140
2677236 | 钴铬合金依维莫司洗脱冠脉支架系统 | 1120275-18 | 盒 | 848 | Abbott Medical | 国械注进20163132140
2677244 | 钴铬合金依维莫司洗脱冠脉支架系统 | 1120350-38 | 盒 | 947 | Abbott Medical | 国械注进20163132140
2677248 | 钴铬合金依维莫司洗脱冠脉支架系统 | 1120275-38 | 盒 | 848 | Abbott Medical | 国械注进20163132140
2677249 | 钴铬合金依维莫司洗脱冠脉支架系统 | 1120300-23 | 盒 | 947 | Abbott Medical | 国械注进20163132140
2677250 | 钴铬合金依维莫司洗脱冠脉支架系统 | 1120250-33 | 盒 | 947 | Abbott Medical | 国械注进20163132140
2677251 | 钴铬合金依维莫司洗脱冠脉支架系统 | 1120350-12 | 条 | 848 | Abbott Medical | 国械注进20163132140
2677251 | 钴铬合金依维莫司洗脱冠脉支架系统 | 1120350-12 | 条 | 947 | Abbott Medical | 国械注进20163132140
2677252 | 钴铬合金依维莫司洗脱冠脉支架系统 | 1120225-23 | 条 | 947 | Abbott Medical | 国械注进20163132140
2677255 | 钴铬合金依维莫司洗脱冠脉支架系统 | 1120300-12 | 条 | 947 | Abbott Medical | 国械注进20163132140
2677256 | 钴铬合金依维莫司洗脱冠脉支架系统 | 1120250-28 | 个 | 848 | Abbott Medical | 国械注进20163132140
2677256 | 钴铬合金依维莫司洗脱冠脉支架系统 | 1120250-28 | 个 | 947 | Abbott Medical | 国械注进20163132140
2677257 | 钴铬合金依维莫司洗脱冠脉支架系统 | 1120225-28 | 条 | 848 | Abbott Medical | 国械注进20163132140
2677258 | 钴铬合金依维莫司洗脱冠脉支架系统 | 1120400-18 | 条 | 947 | Abbott Medical | 国械注进20163132140
2681183 | 正畸托槽 | 直丝弓托槽/结扎型/0.022 | 副 | 158 | 杭州星辰三比齿科器材有限公司 | 浙械注准20182170076
2686377 | 一次性腹腔镜用管型吻合器 | YQM29A | 把 | 578 | 常州伊沃特医疗器械有限公司 | 苏械注准20192020185
2701498 | 玻璃体温计 | 三角型棒式 | 支 | 6.5 | 安徽方达药械股份有限公司 | (空白)
2704588 | 成形片 | 钳式：1号 | 包 | 40 | 上海康桥齿科医械厂 | 沪浦械备20170055号
2704589 | 成形片 | 钳式：2号 | 包 | 40 | 上海康桥齿科医械厂 | 沪浦械备20170055号
2704590 | 成形片 | 钳式：3号 | 包 | 40 | 上海康桥齿科医械厂 | 沪浦械备20170055号
2704591 | 成形片夹 | 钳式 | 个 | 58 | 上海康桥齿科医械厂 | 沪浦械备20150078号
2716331 | 一次性使用腔镜用直线型切割吻合器及切割组件 | WYQⅡA | 把 | 1500 | 常州瑞索斯医疗设备有限公司 | 苏械注准20202020117
2716907 | 牙科树脂充填器 | E1 | 把 | 40 | 上海康桥齿科医械厂 | 沪浦械备20160099号
2717101 | 一次性使用腔镜用直线型切割吻合器及切割组件 | WQⅡD-45-1 | 个 | 1129 | 常州瑞索斯医疗设备有限公司 | 苏械注准20202020117
2717103 | 一次性使用腔镜用直线型切割吻合器及切割组件 | WQⅡD-60-2 | 个 | 1129 | 常州瑞索斯医疗设备有限公司 | 苏械注准20202020117
2717104 | 一次性使用腔镜用直线型切割吻合器及切割组件 | WQⅡD-60-3 | 个 | 1129 | 常州瑞索斯医疗设备有限公司 | 苏械注准20202020117
2732450 | 一次性管形吻合器 | DH26 | 把 | 490 | 江苏博朗森思医疗器械有限公司 | 苏械注准20172020701
2732776 | 朗力牌（I型）抑菌液（CP） | 20ml | 瓶 | 8 | 朗力生物医药（武汉）有限公司 | (空白)
2737607 | 胃幽门螺杆菌测定试剂盒（pH指示剂法） | 120人份/盒 | 盒 | 280 | 福建三强生物化工有限公司 | (空白)
2737868 | 听诊器 | 插入式单用（A型） | 个 | 23 | 江苏鱼跃医疗设备股份有限公司 | (空白)
2738274 | 一次性使用无菌腰椎穿刺包 | 9# | 包 | 45 | 佛山特种医用导管有限责任公司 | 国械注准20173140222
2738626 | 一次性使用吸痰管 | F14硅胶 | 支 | 1.3 | 扬州华越科技发展有限公司 | 苏械注准20192080989
2738908 | 种植体系统覆盖螺丝 | GSCS35 | 颗 | 80 | 奥齿泰种植体有限责任公司 | 国械注进20163172518
2751470 | 诊断/消融可调弯头端导管 | D134721IL | 根 | 24800 | 强生（上海）医疗器材有限公司 | 国械注进20163012940
2751485 | 心内导引和穿刺系统 | S0856332L1 | 根 | 733.5 | 心诺普医疗技术（北京）有限公司 | 国械注准20173034727
2751487 | 心内导引和穿刺系统 | N18710E | 根 | 1700 | 心诺普医疗技术（北京）有限公司 | 国械注准20173034727
2763140 | 一次性使用补液管 | C型 | 根 | 22 | 青岛普瑞森医药科技有限公司 | 国械注准20223101708
2763141 | 一次性使用血液灌流器 | RA130 | 支 | 380 | 淄博康贝医疗器械有限公司 | 国械注准20193101641
2777103 | α-淀粉酶测定试剂盒(PNP-G7底物法) | R1:4*40mL+R2:4*10mL | 盒 | 5244 | 贝克曼库尔特实验系统(苏州)有限公司 | 苏械注准20142400366
2777104 | γ-谷氨酰基转移酶测定试剂盒(速率法) | R1:4*40mL+R2:4*40mL | 盒 | 648 | 贝克曼库尔特实验系统(苏州)有限公司 | 苏械注准20172400669
2777104 | γ-谷氨酰基转移酶测定试剂盒(速率法) | R1:4*40mL+R2:4*40mL | 盒 | 669.71 | 贝克曼库尔特实验系统(苏州)有限公司 | 苏械注准20172400669
2777105 | 白蛋白测定试剂盒(溴甲酚绿法) | R1:4*29ml | 盒 | 70.99 | 贝克曼库尔特实验系统(苏州)有限公司 | 苏械注准20172400167
2777106 | 胆碱酯酶测定试剂盒(丁酰硫代胆碱底物法) | R1:4*30mL+R2:4*6mL | 盒 | 204.71 | 贝克曼库尔特实验系统(苏州)有限公司 | 苏械注准20182400145
2777108 | 钙测定试剂盒(偶氮砷Ⅲ法) | R1:4*15mL | 盒 | 4058.4 | 贝克曼库尔特实验系统(苏州)有限公司 | 苏械注准20172400168
2777110 | 肌酐测定试剂盒(肌氨酸氧化酶法) | R1:4*45mL,R2:4*15mL | 盒 | 970.92 | 贝克曼库尔特(爱尔兰)股份有限公司Beckman Coulter Ireland | 国械注进20142405799
2777111 | 肌酸激酶检测试剂盒(酶偶联法) | R1-1:4*22mL+R1-2:4*4mL+R2:4*6mL | 盒 | 402.12 | 贝克曼库尔特实验系统(苏州)有限公司 | 苏械注准20162401311
2777112 | 肌酸激酶同工酶检测试剂盒(免疫抑制法) | R1-1:2*22mL+R1-2:2*4mL+R2:2*6mL | 盒 | 585.12 | 贝克曼库尔特实验系统(苏州)有限公司 | 苏械注准20162401310
2777113 | 碱性磷酸酶测定试剂盒(NPP底物-AMP缓冲液) | R1:4*30mL+R2:4*30mL | 盒 | 153.6 | 贝克曼库尔特实验系统(苏州)有限公司 | 苏械注准20162400330
2777114 | 磷测定试剂盒(磷钼酸盐法) | R1:4*15mL+R2:4*15mL | 盒 | 2100 | 贝克曼库尔特实验系统(苏州)有限公司 | 苏械注准20172400171
2777115 | 镁测定试剂盒(二甲苯胺蓝法) | 4*40mL | 盒 | 1140 | 贝克曼库尔特实验系统(苏州)有限公司 | 苏械注准20172400170
2777116 | 尿素测定试剂盒(尿素酶-谷氨酸脱氢酶法) | R1:4*25mL+R2:4*25mL | 盒 | 397.47 | 贝克曼库尔特实验系统(苏州)有限公司 | 苏械注准20172400667
2777117 | 尿酸测定试剂盒(尿酸酶-过氧化物酶法) | R1:4*42.3mL+R2:4*17.7mL | 盒 | 778.85 | 贝克曼库尔特实验系统(苏州)有限公司 | 苏械注准20162400326
2777118 | 葡萄糖测定试剂盒(己糖激酶法) | R1:4*25mL+R2:4*12.5mL | 盒 | 729 | 贝克曼库尔特实验系统(苏州)有限公司 | 苏械注准20172400668
2777119 | 前白蛋白测定试剂盒(免疫比浊法) | 试剂1:4*15mL+试剂2:4*6.5mL | 盒 | 1312.4 | 贝克曼库尔特(美国)股份有限公司Beckman Coulter,Inc. | 国械注进20172400922
2777119 | 前白蛋白测定试剂盒(免疫比浊法) | 试剂1:4*15mL+试剂2:4*6.5mL | 盒 | 1313.35 | 贝克曼库尔特(美国)股份有限公司Beckman Coulter,Inc. | 国械注进20172400922
2777120 | 乳酸脱氢酶测定试剂盒(乳酸底物法) | R1:4*40mL+ R2:4*20mL | 盒 | 630.8 | 贝克曼库尔特实验系统(苏州)有限公司 | 苏械注准20162400337
2777120 | 乳酸脱氢酶测定试剂盒(乳酸底物法) | R1:4*40mL+ R2:4*20mL | 盒 | 631.13 | 贝克曼库尔特实验系统(苏州)有限公司 | 苏械注准20162400337
2777122 | 直接胆红素测定试剂盒(重氮盐法) | R1:4*20mL;R2:4*20mL | 盒 | 317.83 | 贝克曼库尔特实验系统(苏州)有限公司 | 苏械注准20162400325
2777123 | 总胆固醇测定试剂盒(酶法) | R1:4*22.5mL | 盒 | 159.03 | 贝克曼库尔特实验系统(苏州)有限公司 | 苏械注准20172400670
2777124 | 总胆红素测定试剂盒(重氮盐法) | R1:4*40mL;R2:4*40mL | 盒 | 559.52 | 贝克曼库尔特实验系统(苏州)有限公司 | 苏械注准20162400331
2777127 | 总蛋白测定试剂盒(双缩脲法) | R1:4*25mL+R2:4*25mL | 盒 | 64.05 | 贝克曼库尔特实验系统(苏州)有限公司 | 苏械注准20172400169
2777128 | α-羟丁酸脱氢酶测定试剂盒(α-酮丁酸底物法) | R1:4*15mL+R2:4*15mL | 盒 | 268.08 | 贝克曼库尔特实验系统(苏州)有限公司 | 苏械注准20182400141
2777129 | AU生化分析系统专用试剂-电解质内标液 | 4*2000mL | 盒 | 0 | 贝克曼库尔特实验系统(苏州)有限公司 | 苏械注准20162400329
2777130 | 缓冲液 | 4*2000mL | 箱 | 0 | 贝克曼库尔特实验系统(苏州)有限公司 | 苏苏械备20151028号
2777132 | AU生化分析系统专用试剂-清洗液 | 6*2L | 箱 | 0 | 贝克曼库尔特实验系统(苏州)有限公司 | 0
2777133 | 游离三碘甲状腺原氨酸测定试剂盒(化学发光法) | 2*50测试/盒 | 盒 | 798 | 贝克曼库尔特(美国)股份有限公司Beckman Coulter,Inc. | 国械注进20172401739
2777134 | 游离甲状腺素测定试剂盒(化学发光法) | 2*50个测试/盒 | 盒 | 798 | 贝克曼库尔特(美国)股份有限公司Beckman Coulter,Inc. | 国械注进20162401781
2777135 | 促甲状腺激素测定试剂盒(化学发光法) | 2*100测试/盒 | 盒 | 1539 | 免疫泰克有限公司Immunotech SAS, A Beckman Coulte | 国械注进20182400368
2777141 | 肌红蛋白测定试剂盒(化学发光法) | 2*50个测试/盒 | 盒 | 1653 | 贝克曼库尔特(美国)股份有限公司Beckman Coulter,Inc. | 国械注进20152403253
2777142 | 高敏肌钙蛋白I测定试剂盒(化学发光法) | 2*50测试/盒 | 盒 | 2166 | 免疫泰克有限公司Immunotech SAS, A Beckman Coulte | 国械注进20202400025
2777144 | 甲状腺球蛋白抗体测定试剂盒(化学发光法) | 100测试:2x50个测试/盒 | 盒 | 1225.5 | 贝克曼库尔特(美国)股份有限公司Beckman Coulter,Inc. | 国械注进20162404041
2777145 | 抗甲状腺过氧化物酶抗体测定试剂盒(化学发光法) | 2*50测试/盒 | 盒 | 1225.5 | 贝克曼库尔特(美国)股份有限公司Beckman Coulter,Inc. | 国械注进20192401938
2777146 | 促卵泡生成素测定试剂盒(化学发光法) | 2*50测试/盒 | 盒 | 1026 | 贝克曼库尔特(美国)股份有限公司Beckman Coulter,Inc. | 国械注进20172400020
2777147 | 黄体生成素测定试剂盒(化学发光法) | 2*50测试/盒 | 盒 | 1026 | 贝克曼库尔特(美国)股份有限公司Beckman Coulter,Inc. | 国械注进20172400087
2777148 | 泌乳素测定试剂盒(化学发光法) | 2*50测试/盒 | 盒 | 1026 | 贝克曼库尔特(美国)股份有限公司Beckman Coulter,Inc. | 国械注进20172400006
2777149 | 人绒毛膜促性腺激素及β亚单位(HCG+βHCG)测定试剂盒(化学发光法) | 2*50个测试/盒 | 盒 | 1026 | 贝克曼库尔特(美国)股份有限公司Beckman Coulter,Inc. | 国械注进20152401573
2777151 | 孕酮测定试剂盒(化学发光法) | 2*50测试/盒 | 盒 | 1026 | 贝克曼库尔特(美国)股份有限公司Beckman Coulter,Inc. | 国械注进20172400031
2777152 | 雌二醇检测试剂盒(化学发光法) | 2*50个测试/盒 | 盒 | 1026 | 贝克曼库尔特实验系统(苏州)有限公司 | 苏械注准20192401505
2777153 | 反应杯 | 10*1000 | 箱 | 0 | 贝克曼库尔特(美国)股份有限公司Beckman Coulter,Inc. | 0
2777156 | 清洗液 | 4*1950ml | 箱 | 0 | 贝克曼库尔特实验系统(苏州)有限公司 | 苏苏械备20180235号
2777157 | RV反应杯 | 16*98个/箱 | 箱 | 0 | 贝克曼库尔特(美国)股份有限公司Beckman Coulter,Inc. | 0
2777158 | 全自动免疫检验系统用底物液 | 4*130mL | 盒 | 0 | 贝克曼库尔特(美国)股份有限公司Beckman Coulter,Inc. | 国械备20140158
2777165 | 糖类抗原15-3校准品 | 校准品(S0-S5)6*1.5mL | 盒 | 0 | 贝克曼库尔特(美国)股份有限公司Beckman Coulter,Inc. | 国械注进20172402151
2777169 | 甲状腺球蛋白抗体校准品 | 校准品0(S0),4mL/瓶;校准品1(S1)-校准品5(S5):6*2.5mL/瓶 | 盒 | 0 | 贝克曼库尔特(美国)股份有限公司Beckman Coulter,Inc. | 国械注进20152403587
2777179 | 生化多项质控品 Control Serum 2 | 20*5mL | 盒 | 0 | 贝克曼库尔特(爱尔兰)股份有限公司Beckman Coulter Ireland | 国械注进20152402962
2777180 | 生化多项校准品 | 20*5mL | 盒 | 0 | 贝克曼库尔特(爱尔兰)股份有限公司Beckman Coulter Ireland | 国械注进20152402839
2777185 | 脂蛋白(a)测定试剂盒(胶乳免疫比浊法) | 试剂1:2*40mL,试剂2:2*10mL | 盒 | 2850 | 威海威高生物科技有限公司 | 鲁械注准20192400068
2777193 | 便隐血(FOB)检测试剂盒(胶体金法) | 卡型:100人份/盒 | 盒 | 290 | 四川沃文特生物技术有限公司 | 川械注准20152400061
2777194 | 样本采集管 | 400支/箱 | 箱 | 0 | 四川沃文特生物技术有限公司 | 0
2777195 | 样本稀释液 | 2.8L/桶 | 桶 | 0 | 四川沃文特生物技术有限公司 | 川蓉械备20150025号
2777197 | 冲洗液 | 5L/桶 | 桶 | 0 | 四川沃文特生物技术有限公司 | 0
2777203 | 人类免疫缺陷病毒抗原和抗体检测试剂盒(磁微粒化学发光法) | 100测试/盒 | 盒 | 1425 | 深圳市新产业生物医学工程股份有限公司 | 国械注准20183400568
2777204 | 丙型肝炎病毒IgG抗体检测试剂盒(化学发光法) | 100测试/盒 | 盒 | 1500 | 深圳市新产业生物医学工程股份有限公司 | 国械注准20163400908
2777205 | 梅毒螺旋体抗体检测试剂盒(磁微粒化学发光法) | 100测试/盒 | 盒 | 1054.5 | 深圳市新产业生物医学工程股份有限公司 | 国械注准20183400517
2777206 | 乙型肝炎病毒e抗原测定试剂盒(磁微粒化学发光法) | 100测试/盒 | 盒 | 484.5 | 深圳市新产业生物医学工程股份有限公司 | 国械注准20203400904
2777207 | 乙型肝炎病毒e抗体测定试剂盒(化学发光免疫分析法) | 100测试/盒 | 盒 | 484.5 | 深圳市新产业生物医学工程股份有限公司 | 国械注准20223400573
2777208 | 乙型肝炎病毒核心抗体测定试剂盒(磁微粒化学发光法) | 100测试/盒 | 盒 | 484.5 | 深圳市新产业生物医学工程股份有限公司 | 国械注准20213400263
2777209 | 乙型肝炎病毒表面抗体测定试剂盒(磁微粒化学发光法) | 100测试/盒 | 盒 | 484.5 | 深圳市新产业生物医学工程股份有限公司 | 国械注准20193400978
2777210 | 乙型肝炎病毒表面抗原测定试剂盒(磁微粒化学发光法) | 100测试/盒 | 盒 | 484.5 | 深圳市新产业生物医学工程股份有限公司 | 国械注准20193400991
2777211 | 清洗液 | 714mL*1 | 瓶 | 0 | 深圳市新产业生物医学工程股份有限公司 | 粤深械备20150078号
2777212 | 单孔反应杯 | 546个/盒 | 盒 | 0 | 深圳市新产业生物医学工程股份有限公司 | 0
2777215 | 全自动免疫检验系统用底物液 | 底物液1:1.5L*1,底物液2:1.5L*1 | 盒 | 0 | 深圳市新产业生物医学工程股份有限公司 | 粤深械备20150079号
2777217 | 糖类抗原72-4测定试剂盒(磁微粒化学发光法) | 100测试/盒 | 盒 | 1282.5 | 深圳市新产业生物医学工程股份有限公司 | 国械注准20163400972
2777218 | 鳞状细胞癌相关抗原测定试剂盒(磁微粒化学发光法) | 100测试/盒 | 盒 | 1282.5 | 深圳市新产业生物医学工程股份有限公司 | 国械注准20163400920
2777220 | 细胞角蛋白19片段测定试剂盒(磁微粒化学发光法) | 100测试/盒 | 盒 | 1282.5 | 深圳市新产业生物医学工程股份有限公司 | 国械注准20213400262
2777221 | 游离前列腺特异性抗原测定试剂盒(磁微粒化学发光法) | 100测试/盒 | 盒 | 1282.5 | 深圳市新产业生物医学工程股份有限公司 | 国械注准20163400980
2777222 | 前列腺特异性抗原测定试剂盒(磁微粒化学发光法) | 100测试/盒 | 盒 | 1282.5 | 深圳市新产业生物医学工程股份有限公司 | 国械注准20163400977
2777224 | 丙型肝炎病毒抗体检测试剂盒(电化学发光法) | 100测试/盒 | 盒 | 2949 | 罗氏诊断公司Roche Diagnostics GmbH | 国械注进20163400533
2777225 | 梅毒螺旋体抗体检测试剂盒(电化学发光法) | 100测试/盒 | 盒 | 1471 | 罗氏诊断公司Roche Diagnostics GmbH | 国械注进20183402558
2777226 | 人类免疫缺陷病毒抗体和抗原(p24)检测试剂盒(电化学发光法) | 100测试/盒 | 盒 | 1455 | 罗氏诊断公司Roche Diagnostics GmbH | 国械注进20193401795
2777227 | 乙型肝炎病毒表面抗原测定试剂盒(电化学发光法) | 100测试/盒 | 盒 | 484.5 | 罗氏诊断公司Roche Diagnostics GmbH | 国械注进20143405194
2777228 | 分析吸头TIP | 30*120pc | 箱 | 0 | 罗氏诊断公司Roche Diagnostics GmbH | 0
2777229 | 三丙胺缓冲液 | 6*380mL | 盒 | 0 | 罗氏诊断公司Roche Diagnostics GmbH | 国械备20150369
2777230 | 分析杯/CUP | 60*60pc | 盒 | 0 | 罗氏诊断公司Roche Diagnostics GmbH | 0
2777231 | 缓冲液 | 6*380mL | 盒 | 0 | 罗氏诊断公司Roche Diagnostics GmbH | 国械备20150053
2777232 | 清洗液 | 5*100mL | 盒 | 0 | 罗氏诊断公司Roche Diagnostics GmbH | 国械备20151638号
2777237 | 需氧和兼性厌氧微生物培养瓶 | 100瓶/箱 | 箱 | 1596 | 梅里埃(苏州)生物制品有限公司 | 沪械注准20232400235
2777238 | 厌氧和兼性厌氧微生物培养瓶 | 100瓶/箱424071 | 箱 | 1596 | 梅里埃(苏州)生物制品有限公司 | 沪械注准20232400236
2777239 | 革兰氏阴性细菌鉴定卡(VITEK 2 GN Test Kit) | 20测试/盒 | 盒 | 0 | 生物梅里埃美国股份有限公司bioMerieux,Inc. | 国械注进20162404836
2777241 | 革兰氏阳性细菌药敏卡片VITEK 2 AST-GP67 Test Kit | 20测试/盒 | 盒 | 0 | 生物梅里埃美国股份有限公司bioMerieux,Inc. | 国械注进20172401374
2777244 | 革兰阴性细菌药敏卡片 VITEK 2 AST-N335 | 20测试/盒 | 盒 | 0 | 生物梅里埃法国股份有限公司bioMerieux,SA | 国械注进20162405211
2777257 | 结核分枝杆菌IgG抗体检测试剂盒(胶体金法) | TB-DOT:20人份/盒 | 盒 | 456 | 上海奥普生物医药股份有限公司 | 国械注准20163402581
2777258 | 阴道炎联合检测试剂盒(酶化学法) | 六联检,20人份/盒 | 盒 | 347.7 | 济南百博生物技术股份有限公司 | 鲁械注准20182401049
2777259 | 乙型肝炎病毒表面抗原检测试剂盒(胶体金法) | 条型:100人份/盒 | 盒 | 95 | 英科新创(厦门)科技股份有限公司 | 国械注准20163402559
2777262 | 人类免疫缺陷病毒抗体检测试剂盒(胶体金法) | 卡型 50人份/盒 | 盒 | 210 | 英科新创(厦门)科技股份有限公司 | 国械注准20163402566
2777264 | 人绒毛膜促性腺激素(HCG)检测试纸(胶体金法) | 试条(RH-HCG-S) | 条 | 4.56 | 广东伊康纳斯生物医药科技股份有限公司 | 粤械注准20162400111
2777268 | 一次性使用人体静脉血样采集容器 | EDTA-K2 2ml/K2E-020PXZRK01-10 | 支 | 0.65 | 威海威高采血耗材有限公司 | 鲁械注准20172220710
2777269 | 一次性使用人体静脉血样采集容器 | 促凝剂:5ml\SCA-050PXRCG03-00 | 支 | 0.65 | 威海威高采血耗材有限公司 | 鲁械注准20172220710
2777270 | 一次性使用人体静脉血样采集容器 | 柠檬酸钠1:9 2ml/9NC-020PXLGD02-10 | 支 | 0.65 | 威海威高采血耗材有限公司 | 鲁械注准20172220710
2777273 | 一次性使用尿沉渣试管 | N1\螺口凸锥底A1+盖帽(II) | 支 | 1.2 | 威海威高采血耗材有限公司 | 鲁威械备20190020号
2777274 | 一次性使用静脉血样采集针 | 软连接式0.7/J-7 | 支 | 0.42 | 威海威高采血耗材有限公司 | 国械注准20173221454
2777277 | 无菌痰杯 | 40ml | 个 | 0 | 江苏迈克医疗用品有限公司 | 0
2777290 | 抗体筛选红细胞试剂盒 | 3*5mL | 盒 | 0 | 上海血液生物医药有限责任公司 | 国械注准20163402229
2777291 | 人ABO血型反定型用红细胞试剂盒 | 3*10mL(每盒内装有A1,B,O试剂各1支,10mL/支) | 盒 | 0 | 上海血液生物医药有限责任公司 | 国械注准20143401911
2777292 | 血型试剂质控试剂盒 | 4ml/支 4支/盒 | 盒 | 0 | 上海血液生物医药有限责任公司 | 国械注准20193401030
2777297 | 革兰氏染色液（快速法） | 沙黄溶液4*250mL | 盒 | 0 | 珠海贝索生物技术有限公司 | 粤珠械备20170095号
2777298 | 革兰氏染色液(快速法) | 碘溶液:4*250mL | 盒 | 0 | 珠海贝索生物技术有限公司 | 粤珠械备20170095号
2777299 | 革兰氏染色液（快速法） | 龙胆紫液4*250mL | 盒 | 0 | 珠海贝索生物技术有限公司 | 粤珠械备20170095号
2777300 | 革兰氏染色液（快速法） | 革兰氏染色液C液4*250mL(脱色液) | 盒 | 0 | 珠海贝索生物技术有限公司 | 粤珠械备20170095号
2777301 | 凝聚胺介质试剂 | 75T/盒 | 盒 | 0 | 珠海贝索生物技术有限公司 | 国械注准20163400841
2777302 | 尿杯 | 1000个/包 | 个 | 0 | 淄博来绪医用器材有限公司 | 0
2777309 | 血细胞分析用稀释液 | LJ-SYS/20L | 箱 | 0 | 济南兰洁生物技术有限公司 | 鲁济械备20150091号
2777313 | 血细胞分析用溶血剂 | LS-4DL/5L | 箱 | 0 | 济南兰洁生物技术有限公司 | 鲁济械备20150090号
2777314 | 血细胞分析用溶血剂 | LS-FAB/5L | 箱 | 0 | 济南兰洁生物技术有限公司 | 鲁济械备20150090号
2777316 | 血细胞分析用染液 | LS-RET DYE/12mL | 盒 | 0 | 济南兰洁生物技术有限公司 | 鲁济械备20150089号
2777317 | 血细胞分析用溶血剂 | LS-RET/1L | 箱 | 0 | 济南兰洁生物技术有限公司 | 鲁济械备20150090号
2777318 | 麦康凯平板 | LS1009型/9cm/10块/包 | 块 | 0 | 广州市迪景微生物科技有限公司 | 粤械注准20152400395
2777319 | 嗜血杆菌巧克力琼脂选择培养基 | LS3309/9cm,10个/包 | 块 | 0 | 广州市迪景微生物科技有限公司 | 粤械注准20172400070
2777320 | 哥伦比亚血琼脂培养基 | LS0109/9cm,10个/包 | 个 | 0 | 广州市迪景微生物科技有限公司 | 粤械注准20172400071
2777321 | SS琼脂培养基 | 9cm | 瓶 | 0 | 广州市迪景微生物科技有限公司 | 粤械注准20222400301
2777322 | 念珠菌显色平板 | 7cm10块/包 | 块 | 0 | 广州市迪景微生物科技有限公司 | 粤械注准20152400484
2777323 | MH琼脂平板 | 9cm平板/10块/包 | 块 | 0 | 广州市迪景微生物科技有限公司 | 粤械注准20142400301
2777326 | 线粒体天门冬氨酸氨基转移酶测定试剂盒(抑制法 ) | R1: 2x60mL，R2: 2x15mL | 盒 | 3078 | 威尚生物技术(合肥)有限公司 | 皖械注准20192400131
2777327 | 线粒体天门冬氨酸氨基转移酶测定试剂盒(抑制法) | 校准品:1*1mL | 盒 | 0 | 威尚生物技术(合肥)有限公司 | 皖械注准20192400131
2777328 | 线粒体天门冬氨酸氨基转移酶测定试剂盒(抑制法) | 质控品:1*1mL | 盒 | 0 | 威尚生物技术(合肥)有限公司 | 皖械注准20192400131
2777330 | 人乳头瘤病毒(23个型)核酸分型检测试剂盒(荧光PCR法) | 32 人份/盒 | 盒 | 1951.68 | 潮州凯普生物化学有限公司 | 国械注准20153401700
2777331 | 一次性使用宫颈细胞采集器 | KPCJ1 | 个 | 0 | 潮州凯普生物化学有限公司 | 粤械注准20162220713
2777336 | 清洗液 | 生化W1碱性;500mL | 瓶 | 280 | 威高智诚诊断技术(济南)有限公司 | 鲁济械备20220149号
2777337 | 清洗液 | 生化W2碱性;500mL | 瓶 | 280 | 威高智诚诊断技术(济南)有限公司 | 鲁济械备20220149号
2777339 | 粪便标本采集保存管 | 型号:LJ-2000规格:1000支/箱 | 箱 | 0 | 济南兰洁生物技术有限公司 | 鲁济械备20190052号
2777348 | D-二聚体(DD)检测试剂盒(免疫比浊法) | 正常质控(冻干品):4*1mL | 盒 | 0 | 创凝生物技术(北京)有限公司(原名称:北京中控精创生物技术有限公司) | 京械注准20222400277
2777349 | D-二聚体(DD)检测试剂盒(免疫比浊法) | 异常质控(冻干品):4*1mL | 盒 | 0 | 创凝生物技术(北京)有限公司(原名称:北京中控精创生物技术有限公司) | 京械注准20222400277
2777372 | 血细胞分析用稀释液 | DS/20L*1 | 箱 | 240 | 迈瑞南京生物技术有限公司 | 苏宁械备20140001号
2777373 | 血细胞分析用溶血剂 | M-60LH(1L*4) | 箱 | 2376 | 迈瑞南京生物技术有限公司 | 苏宁械备20170021号
2777374 | 血细胞分析用溶血剂 | M-60LN(4L*1) | 箱 | 958 | 迈瑞南京生物技术有限公司 | 苏宁械备20170024号
2777375 | 血细胞分析用染色液 | M-60FN:48mL*1 | 盒 | 3468 | 迈瑞南京生物技术有限公司 | 苏宁械备20170030号
2777376 | 血细胞分析用溶血剂 | M-60LD(4L*1) | 箱 | 1585 | 迈瑞南京生物技术有限公司 | 苏宁械备20170022号
2777377 | 血细胞分析用染色液 | M-60FD:48mL*1 | 盒 | 1764 | 迈瑞南京生物技术有限公司 | 苏宁械备20170030号
2777378 | 血细胞分析用稀释液 | M-60DR/(1L*1) | 盒 | 550 | 迈瑞南京生物技术有限公司 | 苏宁械备20170034号
2777379 | 血细胞分析用染色液 | M-60FR,12mL*1 | 盒 | 1980 | 迈瑞南京生物技术有限公司 | 苏宁械备20170030号
2777380 | 探头清洁液 | 50mL/盒 | 盒 | 0 | 迈瑞南京生物技术有限公司 | 0
2777381 | 血细胞分析用溶血剂 | LC:200mL*1 | 瓶 | 0 | 深圳迈瑞生物医疗电子股份有限公司 | 粤深械备20160112号
2777382 | C反应蛋白(CRP)测定试剂盒(乳胶增强免疫散射比浊法) | 2*100人份 | 盒 | 1767 | 深圳迈瑞生物医疗电子股份有限公司 | 粤械注准20202400893
2777383 | C-反应蛋白质控品 | 规格6:两水平组合装(Ⅰ、Ⅱ):1.5mL每个浓度各3支(*3) | 盒 | 0 | 深圳迈瑞生物医疗电子股份有限公司 | 粤械注准20202402190
2777384 | C-反应蛋白(CRP)校准品 | 5*0.5mL,校准品包含a、b、c、d、e五个浓度水平 | 盒 | 0 | 深圳迈瑞生物医疗电子股份有限公司 | 粤械注准20182400186
2777388 | 血细胞分析仪用质控物(光学法) | BC-6D,高.中.低套装:4.5mL,每个浓度*2 | 盒 | 0 | 深圳迈瑞生物医疗电子股份有限公司 | 粤械注准20152401446
2777392 | 血细胞分析仪用质控物(光学法) | BC-RET,高.中.低套装:4.5mL,每个浓度*1 | 盒 | 0 | 深圳迈瑞生物医疗电子股份有限公司 | 粤械注准20152401446
2777393 | 尿液分析试纸条(干化学法) | URIT/11FA,100条/筒 | 筒 | 120 | 桂林优利特医疗电子有限公司 | 桂械注准20172400017
2777394 | 清洗液 | URIT/D16,35mL/瓶 | 瓶 | 0 | 桂林优利特医疗电子有限公司 | 桂桂械备20180029号
2777395 | 尿液分析用鞘液 | USS-80,20L/箱 | 箱 | 0 | 桂林优利特医疗电子有限公司 | 桂桂械备20190115号
2777397 | 尿液有形成分分析仪用质控物 | 聚焦液质控物8mL/URIT-QC22 | 盒 | 0 | 桂林优利特医疗电子有限公司 | 桂械注准20172400191
2777410 | B型钠尿肽测定试剂盒(化学发光法) | 2×50测试/盒,校准品:0.5mL×6 | 盒 | 3847.5 | 四川沃文特生物技术有限公司 | 川械注准20192400039
2777411 | 全血质控品试剂盒 | 1.5mL*5 | 盒 | 0 | 四川新健康成生物股份有限公司 | 川械注准20162400209
2777415 | 乙肝五项检测卡(胶体金法) | 卡型:25人份/盒 | 套 | 100 | 英科新创(厦门)科技股份有限公司 | 国械注准20173400656
2777424 | 肺炎支原体IgM抗体检测试剂盒(胶体金法) | 25人份/盒 | 盒 | 285 | 厦门为正生物科技股份有限公司 | 国械注准20163400480
2777428 | 糖化血红蛋白溶血剂 | 2L(L) | 瓶 | 629 | Tosoh Corporation 东曹株式会社 | 国械备20152054号
2777429 | 糖化血红蛋白分析用洗脱液 | 标准模式洗脱液1(S):800mL | 盒 | 1885 | Tosoh Corporation 东曹株式会社 | 国械注进20182400443
2777430 | 糖化血红蛋白分析用洗脱液 | 标准模式洗脱液2(S):800mL | 盒 | 2242 | Tosoh Corporation 东曹株式会社 | 国械注进20182400443
2777431 | 糖化血红蛋白分析用洗脱液 | 标准模式洗脱液3(S):800mL | 盒 | 3102 | Tosoh Corporation 东曹株式会社 | 国械注进20182400443
2777432 | 糖化血红蛋白层析柱TSKge1 G11 | 型号:TSKgel G11 规格:1根/盒 | 盒 | 7896 | Tosoh Corporation 东曹株式会社 | 国械注进20182220315
2777446 | 白介素-6测定试剂盒(化学发光法) | 2*50测试/盒,校准品:0.5mL*6 | 盒 | 1450 | 四川沃文特生物技术有限公司 | 川械注准20202400131
2827759 | 金属锁定接骨板钉系统-锁定螺钉 | 2.4*12/SHCL06-02 | 支 | 70 | 常州市南翔医疗器械有限公司 | 国械注准20173131397
2827760 | 金属锁定接骨板钉系统-锁定螺钉 | 2.4*14/SHCL06-02 | 支 | 70 | 常州市南翔医疗器械有限公司 | 国械注准20173131397
2827761 | 金属锁定接骨板钉系统-锁定螺钉 | 2.4*16/SHCL06-02 | 支 | 70 | 常州市南翔医疗器械有限公司 | 国械注准20173131397
2827793 | 金属锁定接骨板钉系统-锁定螺钉 | 3.5*12/SHCL06-02 | 支 | 70 | 常州市南翔医疗器械有限公司 | 国械注准20173131397
2827794 | 金属锁定接骨板钉系统-锁定螺钉 | 3.5*14/SHCL06-02 | 支 | 70 | 常州市南翔医疗器械有限公司 | 国械注准20173131397
2827795 | 金属锁定接骨板钉系统-锁定螺钉 | 3.5*16/SHCL06-02 | 支 | 70 | 常州市南翔医疗器械有限公司 | 国械注准20173131397
2827796 | 金属锁定接骨板钉系统-锁定螺钉 | 3.5*18/SHCL06-02 | 支 | 70 | 常州市南翔医疗器械有限公司 | 国械注准20173131397
2827803 | 金属锁定接骨板钉系统-锁定螺钉 | 3.5*26/SHCL06-02 | 支 | 70 | 常州市南翔医疗器械有限公司 | 国械注准20173131397
2827805 | 金属锁定接骨板钉系统-锁定螺钉 | 3.5*28/SHCL06-02 | 支 | 70 | 常州市南翔医疗器械有限公司 | 国械注准20173131397
2827808 | 金属锁定接骨板钉系统-锁定螺钉 | 3.5*34/SHCL06-02 | 支 | 70 | 常州市南翔医疗器械有限公司 | 国械注准20173131397
2827810 | 金属锁定接骨板钉系统-锁定螺钉 | 3.5*36/SHCL06-02 | 支 | 70 | 常州市南翔医疗器械有限公司 | 国械注准20173131397
2827812 | 金属锁定接骨板钉系统-锁定螺钉 | 3.5*40/SHCL06-02 | 支 | 70 | 常州市南翔医疗器械有限公司 | 国械注准20173131397
2827819 | 金属锁定接骨板钉系统-锁定螺钉 | 3.5*50/SHCL06-02 | 支 | 70 | 常州市南翔医疗器械有限公司 | 国械注准20173131397
2827836 | 金属锁定接骨板钉系统-锁定螺钉 | 5.0*30/SHCL06-02 | 支 | 70 | 常州市南翔医疗器械有限公司 | 国械注准20173131397
2827837 | 金属锁定接骨板钉系统-锁定螺钉 | 5.0*32/SHCL06-02 | 支 | 70 | 常州市南翔医疗器械有限公司 | 国械注准20173131397
2827838 | 金属锁定接骨板钉系统-锁定螺钉 | 5.0*34/SHCL06-02 | 支 | 70 | 常州市南翔医疗器械有限公司 | 国械注准20173131397
2827840 | 金属锁定接骨板钉系统-锁定螺钉 | 5.0*36/SHCL06-02 | 支 | 70 | 常州市南翔医疗器械有限公司 | 国械注准20173131397
2827842 | 金属锁定接骨板钉系统-锁定螺钉 | 5.0*40/SHCL06-02 | 支 | 70 | 常州市南翔医疗器械有限公司 | 国械注准20173131397
2827844 | 金属锁定接骨板钉系统-锁定螺钉 | 5.0*44/SHCL06-02 | 支 | 70 | 常州市南翔医疗器械有限公司 | 国械注准20173131397
2827845 | 金属锁定接骨板钉系统-锁定螺钉 | 5.0*46/SHCL06-02 | 支 | 70 | 常州市南翔医疗器械有限公司 | 国械注准20173131397
2827848 | 金属锁定接骨板钉系统-锁定螺钉 | 5.0*50/SHCL06-02 | 支 | 70 | 常州市南翔医疗器械有限公司 | 国械注准20173131397
2827849 | 金属锁定接骨板钉系统-锁定螺钉 | 5.0*55/SHCL06-02 | 支 | 70 | 常州市南翔医疗器械有限公司 | 国械注准20173131397
2827850 | 金属锁定接骨板钉系统-锁定螺钉 | 5.0*60/SHCL06-02 | 支 | 70 | 常州市南翔医疗器械有限公司 | 国械注准20173131397
2827851 | 金属锁定接骨板钉系统-锁定螺钉 | 5.0*65/SHCL06-02 | 支 | 70 | 常州市南翔医疗器械有限公司 | 国械注准20173131397
2827855 | 金属锁定接骨板钉系统-锁定螺钉 | 5.0*80/SHCL06-02 | 支 | 70 | 常州市南翔医疗器械有限公司 | 国械注准20173131397
2827856 | 金属锁定接骨板钉系统-锁定螺钉 | 5.0*85/SHCL06-02 | 支 | 70 | 常州市南翔医疗器械有限公司 | 国械注准20173131397
2846839 | 金刚砂车针 | BR-31 | 支 | 9.5 | 马尼株式会社 MANI,INC. | 国械注进20152172079
2878038 | 血液透析滤过器 | EXCLEAR 800 | 支 | 116 | 山东新华医疗器械股份有限公司 | 国械注准20223101632
2899361 | 眼用剪 | 直/10cm | 把 | 58 | 上海康桥齿科医械厂 | 沪浦械备20160146号
2899363 | 眼用剪 | 弯/10cm | 把 | 58 | 上海康桥齿科医械厂 | 沪浦械备20160146号
2978157 | 流动树脂 | 7032A1 2g/支 | 支 | 107.5 | 3M美国口腔护理修复产品公司 3M ESPE Dental Products | 国械注进20153172369
3015517 | 医用氧气袋 | 大号 | 只 | 21 | 龙口市众合医疗器械有限公司 | (空白)
3015593 | 无菌手术刀片 | 15# | 片 | 0.28 | 上海联辉医疗用品有限公司 | 沪械注准20192020032
3030441 | 一次性使用引流管 | A型 5.33mm（16F） | 支 | 15 | 扬州华越科技发展有限公司 | 苏械注准20192141202
3032718 | 一次性无菌腹腔引流导管及附件 | 7Fr-30cm导丝导入型直型 52-11983 | 套 | 960 | 郑州迪奥医学技术有限公司 | 豫械注准20182140458
3032719 | 一次性无菌腹腔引流导管及附件 | 8Fr-30cm导丝导入型直型 52-11283 | 套 | 960 | 郑州迪奥医学技术有限公司 | 豫械注准20182140458
3032748 | 一次性使用乳腺定位丝及其导引针 | B-L701810 18G×10cmD SureAnchor 1 | 支 | 300 | 德迈特医学技术（北京）有限公司 | 京械注准20192020546
3032751 | 一次性无菌腹腔引流导管及附件 | 6Fr-30cm导丝导入型直型 52-11183 | 套 | 960 | 郑州迪奥医学技术有限公司 | 豫械注准20182140458
3046482 | 骨水泥 | 1*40，其中粉体40.8g；液体20ml PALACOS HG | 个 | 520 | 江苏乐铠生物技术有限公司 | 国械注准20223130864
3074786 | 金刚砂车针 | FO-32C | 支 | 9.5 | 马尼株式会社 MANI,INC. | 国械注进20152172079
3074791 | 金刚砂车针 | SI-45 | 支 | 9.5 | 马尼株式会社 MANI,INC. | 国械注进20152172079
3108095 | 血液透析器 | BQM-15 | 支 | 44.46 | 明基生物技术(上海)有限公司 | 国械注准20223100807
3109402 | 碳化钨牙钻 | E013734100800 (FG-556) 5支/板 | 支 | 15 | 登士柏西诺德牙科产品（上海）有限公司 | 国械注进20182171826
3110380 | 一次性肛肠吻合器 | PAH34 | 把 | 351 | 江苏博朗森恩医疗器械有限公司 | 苏械注准20172020700
3110381 | 一次性肛肠吻合器 | PAH32 | 把 | 351 | 江苏博朗森恩医疗器械有限公司 | 苏械注准20172020700
3210144 | 理疗用体表电极 | JK4040FX（2.0） | 片 | 4.5 | 绍兴晋康电子科技有限公司 | 浙绍械备20200197号
3233529 | 动脉留置针 | 20G/1010mm*45mm | 支 | 26 | 碧迪公司BectonDickinsonInfusionTherapySystemsInc | 国械注进20153140035
3391685 | 一次性使用导尿盒 | 16Fr | 包 | 22 | 山东康力医疗器械科技有限公司 | 鲁械注准20202141371
3391685 | 一次性使用导尿盒 | 16Fr | 包 | 25 | 山东康力医疗器械科技有限公司 | 鲁械注准20202141371
3391695 | 一次性使用呼吸过滤器 | 皱纸型 | 套 | 24 | 斯莱达医疗用品（惠州）有限公司 | 粤械注准20162081602
3391699 | 一次性穿刺活检针 | BN-OCR-2/GT20 | 支 | 350 | 德迈特医学技术（北京）有限公司 | 京械注准20232140125
3391710 | 超声隔离透声膜 | C2型 | 个 | 13.32 | 河北求实医疗器械科技有限公司 | 冀械注准20182090220
3391717 | 无菌医用缝合针 | TJ-1-614 | 支 | 2.8 | 上海浦东金环医疗用品股份有限公司 | 沪械注准20212020336
3391718 | 无菌医用缝合针 | TJ-1-924 | 支 | 2.8 | 上海浦东金环医疗用品股份有限公司 | 沪械注准20212020336
3391721 | 可吸收性外科缝线 | 5-0 | 包 | 9.5 | 上海浦东金环医疗用品股份有限公司 | 国械注准20163652369
3391722 | 一次性使用肺结节定位针 | SS510-10 | 支 | 1500 | 宁波胜杰康生物科技有限公司 | 国械注准20193150175
3391723 | 一次性使用内窥镜标本取物袋 | QWD-IIC | 个 | 200 | 杭州威德医疗科技有限公司 | 浙械注准20152060635
3391725 | 带针胸管 | 20FR | 根 | 120 | 太平洋医材股份有限公司 | 国械注许20162140416
3391726 | 负压引流器 | 50ml | 个 | 20 | 宁波市海曙医疗用品厂 | 浙甬械备20150292号
3422873 | 小老师橄榄油水能基础油 | 1.1L | 瓶 | 80 | 广州市欧恋娅精细化工有限公司 | 非医疗器械
3431789 | 小而密低密度脂蛋白胆固醇测定试剂盒(过氧化物酶法) | R1:1*60mL,R2:1*20mL | 套 | 2280 | 威尚生物技术(合肥)有限公司 | 皖械注准20202400343
3477551 | 脱敏剂 | 5ml | 瓶 | 258 | 古莎齿科有限公司 | 沪械注准20192170525
3539104 | 一次性使用骨科用电锯片 | DA207 | 个 | 940 | 鼎健医疗器械（苏州）有限公司 | 苏械注准20242040369
3548768 | 瑞氏-姬姆萨染色液 | 套组包装规格:4*250mL | 盒 | 0 | 珠海贝索生物技术科技有限公司 | 苏宁械备20170093号
3564611 | 药物喷雾瓶 | QP70010 | 个 | 29.9 | 太平洋医材股份有限公司 太平洋醫材股份有限公司 | 国械注许20162080092
3571911 | 透析型人工肾一次性使用血液回路导管 | BLS-701K-ZY10 | 套 | 800 | 天津哈娜好医材有限公司 | 国械注准20153101633
3580910 | 一次性使用无菌血液透析用中心静脉导管 | 双腔11.5Fr-20cm | 套 | 270 | 广东百合医疗科技股份有限公司 | 国械注准20153101563
3584675 | 可解脱栓塞弹簧圈 | 3D0306FN | 个 | 3588 | 微创神通医疗科技（上海）有限公司 | 国械注准20203130761
3584679 | 可解脱栓塞弹簧圈 | 3D1H04FN | 个 | 3588 | 微创神通医疗科技（上海）有限公司 | 国械注准20203130761
3584685 | 可解脱栓塞弹簧圈 | 3D0510FN | 个 | 3588 | 微创神通医疗科技（上海）有限公司 | 国械注准20203130761
3584690 | 可解脱栓塞弹簧圈 | 3D0408FN | 个 | 3588 | 微创神通医疗科技（上海）有限公司 | 国械注准20203130761
3584713 | 可解脱栓塞弹簧圈 | 3D0203FN | 个 | 3588 | 微创神通医疗科技（上海）有限公司 | 国械注准20203130761
3584714 | 可解脱栓塞弹簧圈 | 3D0204FN | 个 | 3588 | 微创神通医疗科技（上海）有限公司 | 国械注准20203130761
3584847 | 弹簧圈解脱控制器 | E101 | 个 | 150 | 微创神通医疗科技（上海）有限公司 | 国械注准20203010675
3584854 | 微导管 | MC172150SX | 个 | 5072 | 北京微仙医疗科技有限公司 | 国械注进20173031841
3598621 | 氧气雾化面罩 | 大容量型，气切面罩 | 个 | 65 | 斯莱达医疗用品(惠州)有限公司 | 粤械注准20162081556
3602866 | 碘中和剂 | 9ml×10支/盒 | 盒 | 0 | 济南百博生物技术股份有限公司
3602869 | R2A琼脂培养基 | 90*10皿/包 | 盒 | 0 | 济南百博生物技术股份有限公司
3602871 | 增菌培养基Ⅱ | 复方中和型:10mL/支,10支/盒 | 盒 | 0 | 济南百博生物技术股份有限公司 | 鲁济械备20210211号
3602875 | 针保养液 | 20mL/瓶,适用PA480 | 瓶 | 0 | 深圳市锦瑞生物科技有限公司
3602876 | 盒装吸头 | 96孔配10ul滤芯加长吸头 | 盒 | 0 | 浙江拱东医疗器械股份有限公司
3606305 | 一次性使用血管内超声诊断导管 | HCU100 | 根 | 4750 | 天津恒宇医疗科技有限公司 | 国械注准20223061585
3608769 | 祛腐凝胶 | 1.2g | 支 | 88 | 朗力生物医药（武汉）有限公司
3612505 | 无菌骨牵引针 | φ2.0×230 | 支 | 460 | 苏州爱得科技发展股份有限公司 | 苏械注准20172040328
3625515 | 多层色合成树脂牙 | 下前牙 L型 L37 A2 6*1 | 板 | 10 | 上海新世纪齿科材料有限公司 | 国械注准20173170339
3628498 | 神经血管导丝 | ROC-14-STD-200 | 根 | 3833 | 神途医疗科技（上海）有限公司 | 国械注准20233031209
3633239 | 空心纤维血液透析器 | FX10 | 套 | 46.54 | 费森尤斯医药用品股份公司Fresenius Medical Care AG | 国械注进20193101928
3647211 | 一次性使用鼻氧管 | HFC-06M | 套 | 120 | 湖南明康中锦医疗科技股份有限公司 | 湘械注准20202080486
3652185 | 造影导管 | 451-543H0 | 根 | 91.58 | 康蒂思公司 Cordis Corporation | 国械注进20153030716
3691377 | 高密度脂蛋白胆固醇测定试剂盒(直接法-选择抑制法) | R1-3*60mL,R2-3*20mL | 盒 | 464.28 | 威海威高生物科技有限公司 | 鲁械注准20172401031
3691378 | 低密度脂蛋白胆固醇测定试剂盒(直接法-表面活性剂清除法 | R1-3*60mL,R2-3*20mL | 盒 | 696.26 | 威海威高生物科技有限公司 | 鲁械注准20172401033
3691380 | 胱抑素C测定试剂盒(胶乳免疫比浊法) | 试剂1:3*50mL,试剂2:3*10mL | 盒 | 1898.51 | 威海威高生物科技有限公司 | 鲁械注准20192400070
3691382 | 抗链球菌溶血素O(ASO)测定试剂盒(免疫散射比浊法) | 50人份/盒,适用PA480 | 盒 | 384.75 | 深圳市锦瑞生物科技股份有限公司 | 粤械注准20232401282
3691383 | 类风湿因子(RF)测定试剂盒(免疫散射比浊法) | 50人份/盒,适用PA480 | 盒 | 399 | 深圳市锦瑞生物科技股份有限公司 | 粤械注准20232401410
3691384 | 尿微量白蛋白(mALB)测定试剂盒(免疫散射比浊法) | 50人份/盒,质控品2:1*0.4mL,校准品1/4/6:1*0.2mL,适用PA480 | 盒 | 399 | 深圳市锦瑞生物科技股份有限公司 | 粤械注准20232400353
3691386 | 清洗液Ⅱ | 1×7L | 盒 | 0 | 创凝生物技术(北京)有限公司(原名称:北京中控精创生物技术有限公司） | 京经械备20220200号
3691394 | 凝血质控物 | 水平1:10*1mL | 盒 | 0 | 创凝生物技术(北京)有限公司(原名称:北京中控精创生物技术有限公司） | 京械注准20222400282
3724574 | 医用纳米羟基磷灰石/聚酰胺66复合骨充填材料 | NNBP/40D/60×60×5×5 5个/盒 | 盒 | 2205 | 四川国纳科技有限公司 | 国械注准20183131720
3737568 | 凝血酶原时间(PT)检测试剂盒(凝固法) | 液体型试剂:10*4mL | 套 | 1368 | 创凝生物技术(北京)有限公司(原名称:北京中控精创生物技术有限公司） | 京械注准20232400010
3737570 | D-二聚体(DD)检测试剂盒(免疫比浊法) | 试剂1:3*9mL,试剂2:3*3mL,试剂3:2*7mL | 套 | 6592.05 | 创凝生物技术(北京)有限公司(原名称:北京中控精创生物技术有限公司） | 京械注准20222400277
3737988 | 指夹式脉搏血氧仪 | YX301 | 个 | 198 | 江苏鱼跃医疗设备股份有限公司 | 苏械注准20172071070
3743086 | 一次性无菌旋塞（降价） | FS-3002（降价） | 个 | 1.7 | 广东百合医疗科技股份有限公司 | 国械注准20153141942
3763814 | 肺炎支原体（MP）核酸检测试剂盒（恒温扩增-实时荧光法） | 20测试/盒 | 0 | 580 | 杭州优思达生物技术有限公司 | 国械注准20233401997
3763815 | 甲型/乙型流感病毒核酸检测试剂盒（恒温扩增-实时荧光法） | 20测试/盒 | 0 | 980 | 杭州优思达生物技术有限公司 | 国械注准20233401962
3763819 | 百日咳杆菌核酸检测试剂盒（恒温扩增-实时荧光法） | 20测试/盒 | 0 | 540 | 杭州优思达生物技术有限公司 | 国械注准20253400069
3763820 | 心肌肌钙蛋白I检测试剂盒(循环增强荧光免疫发光法) | 100人份/盒 | 0 | 2400 | 星童医疗技术（苏州）有限公司 | 苏械注准20162400209
3763821 | 肌红蛋白检测试剂盒（循环增强荧光免疫发光法） | 100人份/盒 | 0 | 1800 | 星童医疗技术（苏州）有限公司 | 苏械注准20162400229
3763822 | 肌酸激酶同工酶检测试剂盒（循环增强荧光免疫发光法） | 100人份/盒 | 0 | 1000 | 星童医疗技术（苏州）有限公司 | 苏械注准20162400210
3763824 | 降钙素原检测试剂盒（循环增强荧光免疫发光法） | 100人份/盒 | 0 | 3200 | 星童医疗技术（苏州）有限公司 | 苏械注准20192400410
3763827 | 血气电解质分析仪用测定试剂（电极法） | 150e测试/盒 | 0 | 6000 | 深圳市康立生物医疗有限公司 | 粤械注准20222400809
3763831 | 呼吸道合胞病毒核酸检测试剂盒（恒温扩增-实时荧光法） | 20测试/盒 | 0 | 1100 | 杭州优思达生物技术有限公司 | 国械注准20243400602
3763832 | 新型冠状病毒2019-nCoV核酸检测试剂盒（恒温扩增-实时荧光法） | 20测试/盒 | 0 | 180 | 杭州优思达生物技术有限公司 | 国械注准20203400241
3764040 | 一次性使用麻醉呼吸机管路 | BY-GL-E-1 | 套 | 55.8 | 宁波博雅医疗器械有限公司 | 浙械注准20162081087
3769947 | 不锈钢腰子盘 | 190*115*25 | 个 | 28 | 新华手术器械有限公司
3772338 | 拔髓针 | MANI SHORT BARBED BROACHES 21mm/#1 | 盒 | 24 | 马尼株式会社 MANI,INC. | 国械备20151015
3772339 | 拔髓针 | MANI SHORT BARBED BROACHES 21mm/#2 | 盒 | 24 | 马尼株式会社 MANI,INC. | 国械备20151015
3772340 | 拔髓针 | MANI SHORT BARBED BROACHES 21mm/#3 | 盒 | 24 | 马尼株式会社 MANI,INC. | 国械备20151015
3775904 | 青艾绒 | 250克 | 包 | 13.5 | 河南绿莹艾草制品有限公司 | (空白)
3775956 | 过氧乙酸残留测定试纸. | 20条/瓶 | 瓶 | 80 | 山东利尔康医疗科技有限公司 | (空白)
3789755 | 脚踏式垃圾桶 | 30L | 个 | 75 | 湖北润康环保科技有限公司 | (空白)
3789898 | 一次性使用中性电极. | PF-1-M. | 片 | 20 | 上海励图医疗器材有限公司 | 沪械注准20172010322
3798077 | 纤维蛋白原(FIB)检测试剂盒(凝固法 | 液体型:试剂1:10*2mL,试剂2:1*100mL | 套 | 1368 | 创凝生物技术(北京)有限公司(原名称:北京中控精创生物技术有限公司） | 京械注准20222400283
3809077 | 多层色合成树脂牙 | 上前牙 T型 T3 A2 6*1 | 板 | 10 | 上海新世纪齿科材料有限公司 | 国械注准20173170339
3809078 | 多层色合成树脂牙 | S32U A2 8*1 | 板 | 15 | 上海新世纪齿科材料有限公司 | 国械注准20173170339
3809079 | 多层色合成树脂牙 | S32L A2 8*1 | 板 | 15 | 上海新世纪齿科材料有限公司 | 国械注准20173170339
3818287 | 一次性使用吸引管 | F28 | 支 | 8.5 | 苏州市亚新医疗用品有限公司 | 苏械注准20142140491
3818287 | 一次性使用吸引管 | F28 | 支 | 10 | 苏州市亚新医疗用品有限公司 | 苏械注准20142140491
3819111 | 膝关节假体-股骨髁 | Ⅰ型，D+•RKY-GPS-01 | 个 | 2208 | 北京科仪邦恩医疗器械科技有限公司 | 国械注准20193130376
3819125 | 膝关节假体-股骨髁 | Ⅰ型，F+•RKY-GPS-01 | 个 | 2208 | 北京科仪邦恩医疗器械科技有限公司 | 国械注准20193130376
3819136 | 膝关节假体-胫骨垫片 | （胫骨垫片）EFG/3-4/11KY-PPS-01 | 个 | 1100 | 北京科仪邦恩医疗器械科技有限公司 | 国械注准20193130376
3819153 | 膝关节假体-胫骨垫片 | （胫骨垫片）CD/3-4/12KY-PPS-01 | 个 | 1100 | 北京科仪邦恩医疗器械科技有限公司 | 国械注准20193130376
3819198 | 膝关节假体-胫骨托 | 无封堵，4#KY-J-02 | 个 | 2000 | 北京科仪邦恩医疗器械科技有限公司 | 国械注准20193130376
3819203 | 膝关节假体-胫骨托 | 无封堵，3#KY-J-02 | 个 | 2000 | 北京科仪邦恩医疗器械科技有限公司 | 国械注准20193130376
3819216 | 髋关节假体-生物型股骨柄 | （生物型股骨柄）12/14 STD：12#BDS/B-1 | 个 | 2726 | 北京科仪邦恩医疗器械科技有限公司 | 国械注准20203130430
3819232 | 髋关节假体组件-陶瓷股骨头 | （陶瓷股骨头）36-12/14 LBIOLOX DELTA | 个 | 2200 | 北京科仪邦恩医疗器械科技有限公司 | 国械注准20203130489
3819280 | 髋关节假体-髋臼假体 | （生物型髋臼-内衬）36×52 +4/10DBDP/A | 个 | 1330 | 北京科仪邦恩医疗器械科技有限公司 | 国械注准20203130488
3819322 | 髋关节假体-髋臼假体-髋臼外杯 | 52BDP/A | 个 | 790 | 北京科仪邦恩医疗器械科技有限公司 | 国械注准20193130065
3819358 | 髋关节假体-股骨头-金属股骨头 | 28+5 12/14ADM/A | 个 | 965 | 北京科仪邦恩医疗器械科技有限公司 | 国械注准20193130059
3819371 | 髋关节假体-股骨头-双极股骨头 | 28×48FLEX/A | 个 | 2810 | 北京科仪邦恩医疗器械科技有限公司 | 国械注准20193130059
3828132 | 血管鞘 | DQ08113818S | 根 | 76 | 天津迪玛克医疗器械有限公司 | 京械注准20242030421
3861335 | 牙科金刚砂车针 | G850-314-018-8-ML | 盒 | 130 | 康特威尔登特齿科（瑞士）有限公司Coltene/Whaledent AG | 国械注进20172170201
3861339 | 牙科金刚砂车针 | G878-314-010-8-ML | 盒 | 130 | 康特威尔登特齿科（瑞士）有限公司Coltene/Whaledent AG | 国械注进20172170201
3863426 | 血管鞘 | DQ06113818S | 根 | 76 | 天津迪玛克医疗器械有限公司 | 京械注准20242030421
3872341 | 一次性使用口咽通气道. | 透明型.10 | 支 | 7 | 河南驼人医疗器械集团有限公司 | 豫械注准20202082111
3881949 | 一次性使用血管内超声诊断导管 | TJ001 | 套 | 4575 | 上海爱声生物医疗科技有限公司 | 国械注准20223061659
3881951 | 封堵止血系统 | VCD-VS-7F | 套 | 1048 | 南京思脉德医疗科技有限公司 | 国械注准20223130182
3881951 | 封堵止血系统 | VCD-VS-7F | 套 | 1080 | 南京思脉德医疗科技有限公司 | 国械注准20223130182
3894452 | 止血钳 | 160弯 | 把 | 61.7 | 山东新华手术器械有限公司 | 鲁淄械备20140168
3898737 | 医用干式激光胶片 | 14*17型号DLW | 个 | 13.2 | 科能达实验技术有限公司 | 国械备20200500号
3898738 | 丝线编织非吸收性缝线 | SA86G，一盒12根 | 根 | 3.3 | 强生（中国）医疗器械有限公司 | 沪械注准20202020196
3898739 | 一次性使用负压引流护创材料 | 15*10*1cm | 个 | 688 | 山东创康生物科技有限公司 | 国械注准20183141697
3898740 | 一次性使用止血带 | TPE型 点连式 2.0cm*35cm | 个 | 0.85 | 山东亿达康医疗器械有限公司 | 鲁菏械备20230126
3898741 | 一次性使用胃管 | 16# | 根 | 5.2 | 江苏江扬特种橡塑制品有限公司 | 苏械注准20142140678
3898742 | 表面卫生湿巾 | 80片 | 包 | 15 | 山东消博士消毒科技股份有限公司
3898743 | 复合碘消毒液 | 60ml/瓶 | 瓶 | 3 | 山东消博士消毒科技股份有限公司
3898744 | 泡腾消毒片 | 100片/瓶 | 瓶 | 12 | 山东消博士消毒科技股份有限公司
3898745 | 一次性使用灭菌橡胶外科手套 | 7# | 付 | 2.5 | 山东玉源橡胶手套有限公司 | 鲁械注准20182140151
3898745 | 一次性使用灭菌橡胶外科手套 | 有粉7# | 付 | 2.5 | 山东玉源橡胶手套有限公司 | 鲁械注准20182140151
3898746 | 一次性使用灭菌橡胶外科手套 | 7.5# | 付 | 2.5 | 山东玉源橡胶手套有限公司 | 鲁械注准20182140151
3898746 | 一次性使用灭菌橡胶外科手套 | 有粉7.5# | 付 | 2.5 | 山东玉源橡胶手套有限公司 | 鲁械注准20182140151
3898747 | 一次性使用医用橡胶检查手套 | 无粉光面M | 付 | 1.55 | 山东玉源橡胶手套有限公司 | 鲁械注准20172140755
3898747 | 一次性使用医用橡胶检查手套 | 无粉手套 M（中号） | 付 | 1.55 | 山东玉源橡胶手套有限公司 | 鲁械注准20172140755
3898748 | 一次性使用医用橡胶检查手套 | 无粉光面S | 付 | 1.55 | 山东玉源橡胶手套有限公司 | 鲁械注准20172140755
3898748 | 一次性使用医用橡胶检查手套 | 无粉手套 S（小号） | 付 | 1.55 | 山东玉源橡胶手套有限公司 | 鲁械注准20172140755
3898750 | 医用棉签 | 10cm*20 | 包 | 0.19 | 新乡市畅达医疗器械有限公司 | 豫械注准20182140194
3898751 | 医用超声耦合剂 | 250ml | 瓶 | 3 | 天津广大纸业股份有限公司 | 津械备20190019号
3898753 | 心电图纸 | 有格/无格，110mm×20m | 卷 | 9 | 天津广大纸业股份有限公司
3898755 | 心电图纸 | 有格/无格，110*90-150P | 本 | 9 | 天津市兆升医用记录纸厂（普通合伙）
3898756 | 过氧乙酸消毒液 | 5L | 桶 | 300 | 山东利尔康医疗科技股份有限公司
3898756 | 一元过氧乙酸消毒液二型 | 5L | 桶 | 300 | 山东利尔康医疗科技股份有限公司
3898757 | 一次性使用配药溶药用注射器 带针 | 20ml 1.6×30TWXZ | 支 | 0.54 | 江西丰临医用器械有限公司 | 赣械注准20152140208
3898758 | 一次性使用无菌注射器 带针 | 10ml 0.7×30TWLB | 支 | 0.34 | 江西丰临医用器械有限公司 | 国械注准20153141525
3898760 | 无菌敷贴 | 6*7cm | 片 | 1.3 | 山东海纯生物科技有限公司 | 鲁械注准20162140458
3898763 | 透气医用输液胶带 | 7×3.5cm非织造布型（新） | 个 | 0.03 | 焦作联盟医用材料股份有限公司 | 豫械注准20202141383
3898764 | 一次性使用无菌阴道扩张器 | 轴转式/中号（新） | 个 | 0.64 | 南昌翔翊医疗器械有限公司 | 赣械注准20162180033
3899192 | 电子输注泵 | TR-10-100. | 支 | 48 | 河南驼人医疗器械集团有限公司 | 国械注准20153140698
3903481 | 可吸收性外科缝线 | R413 4-0#90cm 紫色●1/2 5×12 单针 | 包 | 9 | 上海浦东金环医疗用品股份有限公司 | 国械注准20173024097
3903482 | 可吸收性外科缝线 | R116 1# 90cm紫色●1/2 10×28 单针 | 包 | 9 | 上海浦东金环医疗用品股份有限公司 | 国械注准20173024097
3903483 | 可吸收性外科缝线 | R216 2-0# 90cm紫色●1/2 10×28 单针 | 包 | 9 | 上海浦东金环医疗用品股份有限公司 | 国械注准20173024097
3903594 | 医用丁腈检查手套 | S | 付 | 0.5 | 山东英科医疗制品有限公司 | 鲁潍械备20180030号
3903594 | 医用丁腈检查手套 | 无粉指麻 S | 付 | 0.5 | 山东英科医疗制品有限公司 | 鲁潍械备20180030号
3903595 | 医用丁腈检查手套 | 无粉指麻 L | 付 | 0.5 | 山东英科医疗制品有限公司 | 鲁潍械备20180030号
3912099 | 84消毒液 | 500g | 瓶 | 2 | 山东利尔康医疗科技股份有限公司 | /
3917382 | 75%酒精消毒液 | 500ml | 瓶 | 5.5 | 山东消博士消毒科技股份有限公司 | /
3917383 | 75%酒精消毒液 | 100ml | 瓶 | 2 | 山东消博士消毒科技股份有限公司 | /
3917384 | 免洗手消毒凝胶II型 | 500ml | 瓶 | 14 | 山东消博士消毒科技股份有限公司 | /
3917385 | 血透机用柠檬酸消毒液 | 5L | 桶 | 130 | 山东消博士消毒科技股份有限公司 | /
3917387 | 碘伏消毒液 | 500ml | 瓶 | 4 | 山东消博士消毒科技股份有限公司 | /
3917820 | 一次性使用无菌手术包 | 介入放射手术用 | 套 | 160 | 安徽莫尼克医用材料有限公司 | 皖械注准20162140281
3917821 | 脱脂纱布块 | 10cm*10cm-16p | 块 | 0.72 | 新乡市康民卫材开发有限公司 | 豫械注准20202141330
3917822 | 一次性使用心电电极 | JK-1（A）型 | 片 | 0.6 | 上海钧康医用设备有限公司 | 沪械注准20192070492
3917823 | 利器盒 | 1L圆形 | 个 | 1.6 | 山东晟迎医疗科技有限公司 | /
3917824 | 利器盒 | 2L圆形 | 个 | 3.2 | 山东晟迎医疗科技有限公司 | /
3917825 | 利器盒 | 5L圆形 | 个 | 5.2 | 山东晟迎医疗科技有限公司 | /
3917826 | 利器盒 | 8L圆形 | 个 | 6.4 | 山东晟迎医疗科技有限公司 | /
3917827 | 利器盒 | 15L圆形 | 个 | 12 | 山东晟迎医疗科技有限公司 | /
3917828 | 利器盒 | 方形5L | 个 | 5 | 山东晟迎医疗科技有限公司 | /
3917829 | 利器盒 | 10L方形 | 个 | 8 | 山东晟迎医疗科技有限公司 | /
3918298 | 一次性使用静脉血样采集针 | 软连接 0.7mm×25mmTWLB | 个 | 0.22 | 山东省成武县医用制品厂 | 国械注准20183220319
3919729 | 钨钢车针（阻生齿） | SURGICAL BURS 28mm #1557 4支/盒 | 盒 | 198 | 马尼株式会社 MANI,INC. | 国械注进20162174859
3926953 | 紫外线灯管 | ZW30S19W | 支 | 28 | 佛山雪莱特光电科技有限公司
3926954 | 口垫 | 有舌松紧D | 个 | 0.9 | 江苏扬云医疗器械有限公司 | 苏扬械备20200181号
3926955 | 医用检查手套 | 中号（M） | 只 | 0.08 | 山东亿达康医疗器械有限公司 | 鲁菏械备20220035号
3932463 | 糖类抗原125测定试剂盒(化学发光法) | 2×50测试/盒,校准品:0.5mL×6 | 套 | 1282.5 | 四川沃文特生物技术有限公司 | 川械注准20212400200
3932464 | 25-羟基维生素D测定试剂盒(化学发光法) | 2*50测试/盒,校准品0.5mL*6 | 套 | 1653 | 四川沃文特生物技术有限公司 | 川械注准20192400037
3933249 | 一次性使用鞋套 | 约15x40厘米 | 付 | 0.16 | 仙桃市三达实业有限公司 | /
3938196 | 覆硅胶膜食道支架系统 | MTN-SE-S-18/100-A-8/650 | 根 | 2120 | 南微医学科技股份有限公司 | 国械注准20163131421
3941033 | 一次性医用床罩 | 120*230 | 套 | 3.2 | 新乡市华舒医疗器械有限公司 | /
3941034 | 一次性使用无菌注射器 带针 | 5ml 0.5x38RWLB | 支 | 0.25 | 江西丰临医用器械有限公司 | 国械注准20153141525
3941035 | 一次性使用无菌注射器 带针 | 10ml 0.8x32TWLB | 支 | 0.34 | 江西丰临医用器械有限公司 | 国械注准20153141525
3941036 | 一次性使用无菌注射器 带针 | 1ml 0.45x16RWLB | 支 | 0.22 | 江西丰临医用器械有限公司 | 国械注准20153141525
3941038 | 一次性使用无菌注射器 带针 | 5ml 0.6x26TWLB | 支 | 0.25 | 江西丰临医用器械有限公司 | 国械注准20153141525
3941039 | 一次性使用无菌注射器 带针 | 5ml 0.7x30TWLB | 支 | 0.25 | 江西丰临医用器械有限公司 | 国械注准20153141525
3941053 | 手腕固定带 | / | 个 | 4.8 | 衡水沃康医疗器械有限公司 | 冀衡械备20180068号
3948943 | 血液透析浓缩液 | 6L（B液） | 桶 | 15.2 | 青岛普瑞森医药科技有限公司 | 国械注准20173103234
3948944 | 血液透析浓缩液 | 5L（A液） | 桶 | 15.2 | 青岛普瑞森医药科技有限公司 | 国械注准20173103234
3951736 | 一次性使用连接管 | 静脉连接管（VL）VL-2.6×800 | 个 | 2.5 | 浙江苏嘉医疗器械股份有限公司苏嘉 | (空白)
3953517 | 铂铬合金可降解涂层依维莫司洗脱冠状动脉支架系统 | H7493966616300 | 根 | 846 | 波士顿科学公司 Boston Scientific Corporation | 国械注进20173131421
3953518 | 铂铬合金可降解涂层依维莫司洗脱冠状动脉支架系统 | H7493966616350 | 根 | 846 | 波士顿科学公司 Boston Scientific Corporation | 国械注进20173131421
3953518 | 铂铬合金可降解涂层依维莫司洗脱冠状动脉支架系统 | H7493966616350 | 根 | 896 | 波士顿科学公司 Boston Scientific Corporation | 国械注进20173131421
3953523 | 铂铬合金可降解涂层依维莫司洗脱冠状动脉支架系统 | H7493966620300 | 根 | 846 | 波士顿科学公司 Boston Scientific Corporation | 国械注进20173131421
3953524 | 铂铬合金可降解涂层依维莫司洗脱冠状动脉支架系统 | H7493966620350 | 根 | 846 | 波士顿科学公司 Boston Scientific Corporation | 国械注进20173131421
3953525 | 铂铬合金可降解涂层依维莫司洗脱冠状动脉支架系统 | H7493966620400 | 根 | 846 | 波士顿科学公司 Boston Scientific Corporation | 国械注进20173131421
3953529 | 铂铬合金可降解涂层依维莫司洗脱冠状动脉支架系统 | H7493966624300 | 根 | 846 | 波士顿科学公司 Boston Scientific Corporation | 国械注进20173131421
3953530 | 铂铬合金可降解涂层依维莫司洗脱冠状动脉支架系统 | H7493966624350 | 根 | 846 | 波士顿科学公司 Boston Scientific Corporation | 国械注进20173131421
3953534 | 铂铬合金可降解涂层依维莫司洗脱冠状动脉支架系统 | H7493966632270 | 根 | 846 | 波士顿科学公司 Boston Scientific Corporation | 国械注进20173131421
3953535 | 铂铬合金可降解涂层依维莫司洗脱冠状动脉支架系统 | H7493966632300 | 根 | 846 | 波士顿科学公司 Boston Scientific Corporation | 国械注进20173131421
3953536 | 铂铬合金可降解涂层依维莫司洗脱冠状动脉支架系统 | H7493966632350 | 根 | 846 | 波士顿科学公司 Boston Scientific Corporation | 国械注进20173131421
3953701 | 空心纤维透析器 | SUREFLUX-150G | 支 | 46.5 | 尼普洛株式会社 | 国械注进20153102549
3957787 | 空心纤维血液透析滤过器. | Ultraflux AV1000S | 支 | 587 | 费森尤斯医药用品股份公司 Fresenius Medical Care AG | 国械注进20153101695
3957788 | 连续性血液净化用管路附件. | Dialysat System CAVH / D – CVVH / D | 个 | 44.1 | 费森尤斯医药用品股份公司 Fresenius Medical Care AG | 国械注进20223100457
3957790 | 透析型人工肾一次性使用血液回路导管. | BLS-121-DBC | 套 | 800 | 天津哈娜好医材有限公司 | 国械注准20153101633
3957791 | 一次性使用血液灌流器. | HA380 | 套 | 3500 | 健帆生物科技集团股份有限公司 | 国械注准20163101181
3962496 | 医用激光光纤 | CS-B400X2.5 | 根 | 800 | 南京春辉科技实业有限公司 | 苏械注准20182011406
3964756 | PTCA球囊导管 | 49150150 | 条 | 416 | 湖南埃普特医疗器械有限公司 | 国械注准20203030217
3970948 | 血透机专用次氯酸钠消毒液 | 5L | 桶 | 55 | 山东消博士消毒科技股份有限公司 | /
3970949 | 医用棉球 | 小号 | 包 | 40 | 新乡市华舒医疗器械有限公司 | 豫械注准20202140553
3970950 | 抗菌洗手液 | 500ml | 瓶 | 11 | 山东消博士消毒科技股份有限公司 | /
3981724 | 一次性使用配药溶药用注射器 带针 | 50ml 斜面针：1.6*30TWXZ | 支 | 1.09 | 江西丰临医用器械有限公司 | 赣械注准20152140208
3984028 | PTCA球囊导管 | 49200200 | 条 | 416 | 湖南埃普特医疗器械有限公司 | 国械注准20203030217
3984202 | PTCA球囊导管 | 49200150 | 条 | 416 | 湖南埃普特医疗器械有限公司 | 国械注准20203030217
3992292 | 营养琼脂培养基 | 90mm | 块 | 0 | 济南百博生物技术股份有限公司 | 鲁济械备20140058号
3992294 | 天门冬氨酸氨基转移酶测定试剂盒(天门冬氨酸底物法) | R1-3*60mL,R2-3*15mL | 盒 | 61.94 | 威海威高生物科技有限公司 | 鲁械注准20172401028
3992545 | 一次性使用无菌手术衣 | 大号 | 件 | 10 | 新乡市华舒医疗器械有限公司 | 豫械注准20212140725
4002036 | 一次性使用湿化鼻氧管. | BⅢ型 | 套 | 13 | 扬州市桂龙医疗器械有限公司 | 苏械注准20162081429
4003397 | 一次性使用胸腹腔引流导管包 | 弯-8Fr-25cm | 包 | 180 | 河南驼人贝斯特医疗器械有限公司. | 国械注准20223140790
4096165 | 丝线编织非吸收性缝线 | SA84G，一盒12根 | 根 | 3.77 | 强生（中国）医疗器械有限公司 | 沪械注准20202020196
4096166 | 丝线编织非吸收性缝线 | SA845G，一盒12根 | 根 | 3.77 | 强生（中国）医疗器械有限公司 | 沪械注准20202020196
4096167 | 骨填充材料 | GP1 0.25g | 盒 | 360 | 福建吉特瑞生物科技有限公司 | 国械注准20233170649
4096168 | 一次性使用无菌手术膜 | A型 30cm*45cm | 个 | 7 | 山东速康医疗科技有限公司 | 鲁械注准20172140259
4096169 | 离子交换树脂再生剂 | 10kg | 袋 | 30 | 青岛普瑞森医药科技有限公司
4107208 | 一次性使用中单 | 80cm*180cm | 张 | 0.64 | 新乡市华舒医疗器械有限公司 | 豫械注准20202140530
4126225 | 中心静脉置管护理套件 | （C1679-1） | 个 | 34.53 | 明尼苏达矿业制造医用器材(上海)有限公司委托美欣医用材料(苏州)有限公司 | 沪械注准20182140327
4135696 | 一次性使用医用橡胶检查手套 | 有粉光面M | 付 | 1.55 | 山东玉源橡胶手套有限公司 | 鲁械注准20172140755
4158926 | 指引导管 | LA6JL35 | 根 | 547 | 美敦力（上海）管理有限公司 | 国械注进20143035609
4164589 | 脱脂纱布块 | 25cmx30cmx1（4块/小包） | 小包 | 1.6 | 新乡市康民卫材开发有限公司 | 豫械注准20202141330
4164590 | 脱脂纱布块（非无菌） | 25cmx30cmx1 | 块 | 0.28 | 新乡市康民卫材开发有限公司 | 豫械注准20202141330
4183910 | 压敏胶带 | 无纺布型 1.1cmX910cm 24卷/盒 | 盒 | 16 | 海氏海诺健康科技股份有限公司 | 鲁青械备 20140018号
4183911 | 75%酒精消毒液 | 2.5L | 桶 | 26 | 山东消博士消毒科技股份有限公司 | /
4194180 | 肌酐(CREA)测定试剂盒(肌氨酸氧化酶法) | 100人份/盒,适用PA480 | 块 | 142.5 | 深圳市锦瑞生物科技股份有限公司 | 粤械注准20232400024
4194181 | 丙氨酸氨基转移酶测定试剂盒(丙氨酸底物法) | R1-3*60mL,R2-3*15mL | 盒 | 61.56 | 威海威高生物科技有限公司 | 鲁械注准20172401017
4194183 | 核酸提取或纯化试剂(一步法D-M-K Ⅰ型) | 32人份/盒 | 盒 | 0 | 潮州凯普生物化学有限公司 | 粤潮械备20150020
4195283 | 手术剪 | 160直尖 | 把 | 58 | 新华手术器城有限公司 | (空白)
4196255 | 负压吸引表 | 国标 | 个 | 120 | 余姚市宇峰医疗器械有限公司 | (空白)
4202542 | 清洁刷 | JHY-CB-06-230-A | 支 | 150 | 常州市久虹医疗器械有限公司
4202779 | 输送导管 | HS6F088L90M | 根 | 5517 | 健源医疗科技（无锡）有限公司 | 国械注准20223030011
4218483 | 靛胭脂粘膜染色剂 | MTN-DYZ-15 | 支 | 40 | 南微医学科技股份有限公司 | 国械注准20153020520
4218484 | 血糖试条（葡萄糖脱氢酶法） | 25条/瓶×2瓶/盒 H1 | 条 | 2 | 北京华益精点生物技术有限公司 | 京械注准20202400159
4218485 | 一次性使用电圈套器* | MTN-PFS-E-36/23 | 个 | 177 | 南微医学科技股份有限公司 | 国械注准20163011647
4218486 | 一次性使用细胞刷* | MTN-XB-30/120-B | 个 | 48 | 南微医学科技股份有限公司 | 苏械注准20162021205
4218487 | 可旋转重复开闭软组织夹* | ROCC-F-26-195-C | 个 | 210 | 南微医学科技股份有限公司 | 苏械注准20152020125
4218488 | *带涂层一次性使用内窥镜活体取样钳* | MTN-BF-18/12-A-C-1 | 个 | 45 | 南微医学科技股份有限公司 | 苏械注准20182021546
4218490 | 一次性使用止血夹装置* | VDK-CD-11-230-O | 把 | 80 | 江苏唯德康医疗科技有限公司 | 苏械注准20232020186
4218491 | 一次性使用黏膜切开刀* | VDK-KM-15-195-D | 把 | 2000 | 江苏唯德康医疗科技有限公司 | 国械注准20193010885
4218492 | 一次性使用黏膜切开刀* | VDK-KM-20-165-D | 把 | 2000 | 江苏唯德康医疗科技有限公司 | 国械注准20193010885
4218493 | 一次性使用呼吸机管路* | 普通回路型，成人1.6m | 套 | 120 | 斯莱达医疗用品（惠州）有限公司 | 粤械注准20152081317
4218494 | 呼吸管路组件* | YRT-2 | 套 | 448 | 苏州鱼跃医疗科技有限公司 | 苏械注准20212080848
4218496 | 一次性内窥镜用注射针* | IN02-25423230 | 个 | 180 | 南微医学科技股份有限公司 | 国械注准20183140039
4218497 | 一次性使用内窥镜活体取样钳* | MTN-BF-23/23-A-1 | 个 | 38 | 南微医学科技股份有限公司 | 苏械注准20182021405
4218499 | 一次性使用电圈套器* | MTN-PFS-A-15/23 | 个 | 177 | 南微医学科技股份有限公司 | 国械注准20163011647
4247700 | 可吸收性外科缝线 | R316 3-0# 90cm紫色●1/2 7×17 单针 | 包 | 9 | 上海浦东金环医疗用品股份有限公司 | 国械注准20173024097
4247701 | 可吸收性外科缝线 | R516 5-0# 90cm紫色●1/2 4×8 单针 | 包 | 9 | 上海浦东金环医疗用品股份有限公司 | 国械注准20173024097
4248339 | 口外弓 | 不对称型 | 个 | 28 | 杭州西湖生物材料有限公司 | 浙械注准20192170233
4248340 | 头帽牵引装置 | 颈带牵引头帽 | 个 | 28 | 杭州西湖生物材料有限公司 | 浙械注准20182170263
4254120 | 医用胶带 | 7cm*7cm | 片 | 0.16 | 河南诚安医疗科技有限公司 | 豫长械备20221080
4254120 | 医用胶带 | A型：7cm*7cm | 片 | 0.16 | 河南诚安医疗科技有限公司 | 豫长械备20221080
4254513 | 一次性使用手术包* | 手术包 | 包 | 150 | 山东康力医疗器械科技有限公司 | 鲁械注准20142140023
4264742 | 吸收性明胶海绵 | 60X20X5mm 普通型 | 片 | 5.4 | 江西省祥恩医疗科技发展有限公司 | 国械注准20163142299
4264742 | 吸收性明胶海绵 | 60X20X5mm 普通型 | 片 | 7.6 | 江西省祥恩医疗科技发展有限公司 | 国械注准20163142299
4273162 | 一次性使用无菌血液透析用中心静脉导管 | 双腔11.5Fr-16cm | 套 | 270 | 广东百合医疗科技股份有限公司 | 国械注准20153101563
4275754 | .无菌医用缝合针 | TY-1-1117 | 套 | 2.8 | 上海浦东金环医疗用品股份有限公司 | 沪械注准20212020336
4275755 | .无菌医用缝合针 | TJ-1-717 | 套 | 2.8 | 上海浦东金环医疗用品股份有限公司 | 沪械注准20212020336
4275757 | .输液瓶口贴 | / | 片 | 0.05 | 扬州晓康医疗器械有限公司 | /
4275823 | 癌胚抗原测定试剂盒(化学发光法) | 2×50测试/盒,校准品:0.5mL×6 | 盒 | 912 | 四川沃文特生物技术有限公司 | 川械注准20212400206
4275825 | 载玻片 | 7105带磨砂,50片/盒,50盒/箱 | 盒 | 0 | 江苏康捷医疗器械有限公司
4275826 | 甘油三酯测定试剂盒(GPO-PAP法) | 试剂1:2*40mL,试剂2:2*10mL\A机型 | 盒 | 72.92 | 威海威高生物科技有限公司 | 鲁械注准20172401032
4275827 | 糖类抗原19-9测定试剂盒(化学发光法) | 2×50测试/盒,校准品:0.5mL×6 | 盒 | 1282.5 | 四川沃文特生物技术有限公司 | 川械注准20212400201
4291435 | 医用棉球 | 大号（25g） | 包 | 23.2 | 新乡市畅达医疗器械有限公司 | 豫械注准20182140171
4291436 | 一次性使用心电电极 | LT-301 | 片 | 0.6 | 上海励图医疗器械有限公司 | 沪械注准20172070742
4304946 | 一次性使用透析护理包 | 下机型 | 包 | 6.8 | 江西3L医用制品集团股份有限公司 | 赣械注准20202140415
4318280 | 无菌敷贴 | 10cmX15cm | 贴 | 2 | 山东海纯生物科技有限公司 | 鲁械注准20162140458
4318285 | 3M透明敷料 | 1624WCN 6c*7cm | 片 | 2.4 | 明尼苏达矿业制造医用器材（上海）有限公司 | 沪械注准20192140016
4318286 | 3M透明敷料 | 1626W | 片 | 5.26 | 明尼苏达矿业制造医用器材（上海）有限公司 | 国械注准20182142129
4318288 | 一次性压力传感器 | FT-A001 | 套 | 98 | 广东百合医疗科技股份有限公司. | 国械注准20163070010
4318289 | 无菌敷贴 | 6*7cm | 贴 | 1.3 | 山东海纯生物科技有限公司. | 鲁械注准20162140458
4318290 | 持续葡萄糖监测系统 | GX-01S | 盒 | 430 | 微泰医疗器械（杭州）股份有限公司. | 国械注准20243070269
4318291 | 一次性使用高压造影注射器及附件 | CT-LF-200/200(C200*200L) | 套 | 86 | 深圳市益心达医学新技术有限公司. | 国械注准20153060887
4318303 | 一次性肺功能仪用过滤嘴 | H1-03 | 个 | 12 | 宁波华坤医疗器械有限公司. | 浙甬械备20220199
4318306 | 麻醉机和呼吸机用呼吸管路 | B0391 | 套 | 39 | 宁波华坤医疗器械有限公司. | 浙械注准20162080678
4318308 | 一次性使用气管插管 | PVC加强型-圆柱囊 7.0#12Fr | 根 | 65 | 宁波华坤医疗器械有限公司. | 浙械注准20222081220
4318309 | 一次性使用气管插管 | PVC加强型-圆柱囊 7.5#12Fr | 根 | 65 | 宁波华坤医疗器械有限公司. | 浙械注准20222081220
4318312 | 一次性使用气管插管 | PVC普通型-橄榄囊 7.0# | 根 | 8 | 宁波华坤医疗器械有限公司. | 浙械注准20222081220
4318313 | 一次性使用气管插管 | PVC普通型-橄榄囊 7.5# | 根 | 8 | 宁波华坤医疗器械有限公司. | 浙械注准20222081220
4318315 | 一次性使用医用雾化器 | WH19 | 套 | 11.5 | 宁波华坤医疗器械有限公司. | 浙械注准20232081073
4318316 | 一次性使用医用雾化器 | WH20 | 套 | 11.5 | 宁波华坤医疗器械有限公司. | 浙械注准20232081073
4318319 | 一次性使用高压造影注射器及附件 | DSA-LF-150(C*D150L) | 套 | 50 | 深圳市益心达医学新技术有限公司. | 国械注准20153060887
4318321 | 一次性无菌输液接头 | JTZZ | 个 | 11 | 江西丰临医用器械有限公司. | 国械注准20173141588
4319515 | 艾灸火罐 | 雷火灸型45mm*25mm | 壮 | 3.76 | 平利县中皇野生艾科研工贸有限公司 | 陕安械备20230001号
4319516 | 骨蜡 | 2.5g | 片 | 26 | 三河市三友医疗器械厂 | 国械注准20173133292
4319518 | 一次性使用无菌介入包 | HY-V | 套 | 150 | 威海鸿宇无纺布制品有限公司 | 鲁械注准20142140154
4327852 | 一次性使用静脉输液针.. | 0.55*19 RW LB | 支 | 0.26 | 河南曙光健士实业发展有限公司 | 国械注准20153142380
4338538 | 一次性使用胆红素吸附柱 | DX350 | 支 | 3400 | 佛山市博新生物科技有限公司 | 国械注准20193101902
4344477 | PTCA球囊导管 | 49200120 | 条 | 416 | 湖南埃普特医疗器械有限公司 | 国械注准20203030217
4353123 | 过滤袋 | 40X50 | 个 | 0.5 | 保定京亿包装制品有限公司 | /
4353124 | 抗菌洗手液 | 500ml 感应 | 瓶 | 20 | 山东消博士消毒科技股份有限公司 | /
4354432 | 一次性使用血液灌流器. | HA330-II | 套 | 2242 | 健帆生物科技集团股份有限公司 | 国械注准20163101181
4361829 | 一次性使用鼻氧管 | HFC-09-P-T | 套 | 120 | 湖南明康中锦医疗科技股份有限公司 | 湘械注准20202080486
4365574 | 一次性无菌留置引流导管 | 弯型6F | 个 | 210 | 广东百合医疗科技股份有限公司 | 国械注准20173140628
4365575 | 一次性无菌留置引流导管 | 弯型8F | 个 | 210 | 广东百合医疗科技股份有限公司 | 国械注准20173140628
4367534 | 膜型血浆分离器 | PE-08 | 套 | 2220.5 | 旭化成医疗株式会社 | 国械注进20173100240
4377063 | 持续葡萄糖监测系统 | GX-02S | 套 | 290 | 微泰医疗器械（杭州）股份有限公司 | 国械注准20243070269
4377127 | PTCA球囊导管 | 49250200 | 条 | 416 | 湖南埃普特医疗器械有限公司 | 国械注准20203030217
4377128 | PTCA球囊导管 | 49250150 | 条 | 416 | 湖南埃普特医疗器械有限公司 | 国械注准20203030217
4392449 | 导管鞘组 | HCR051100N | 套 | 375.8 | 株洲茂物医疗科技有限公司 | 湘械注准20232030729
4392452 | 导管鞘组 | HCR061600N | 套 | 375.8 | 株洲茂物医疗科技有限公司 | 湘械注准20232030729
4392453 | 导管鞘组 | HCR081100N | 套 | 375.8 | 株洲茂物医疗科技有限公司 | 湘械注准20232030729
4396720 | 液体石蜡 | 450ml | 瓶 | 8 | 山东利尔康医疗科技股份有限公司 | /
4409257 | 甲胎蛋白测定试剂盒(化学发光法 | 2×50测试/盒,校准品:0.5mL×7 | 套 | 912 | 四川沃文特生物技术有限公司 | 川械注准20213400939
4409258 | D-二聚体(D-Dimer)测定试剂盒(化学发光免疫分析法) | 2*50人份/盒 | 套 | 2565 | 深圳市锦瑞生物科技股份有限公司 | 粤械注准20212400822
4436476 | 蜡疗专用蜡 | 10kg/箱 | kg | 100 | 苏州好博医疗器械有限公司 | (空白)
4443052 | 一次性使用灭菌橡胶外科手套 | 无粉纹理 8# | 付 | 2 | 山东玉源橡胶手套有限公司 | 鲁械注准20182140151
4443055 | 医用胶带 | 26cm×500cm | 卷 | 19.2 | 山东滨州三易医疗用品有限公司 | 鲁滨械备20140002号
4450228 | 一次性使用电切镜手术电极 | 等离子电极、PL-9729PO | 支 | 1100 | 康福特仪器（杭州）有限公司 | 国械注准20153010458
4462542 | 一次性使用灭菌橡胶外科手套 | 有粉纹理 6.5# | 付 | 2.5 | 山东玉源橡胶手套有限公司 | 鲁械注准20182140151
4464334 | 一次性无菌中心静脉导管 | 双腔7Fr-20cm | 套 | 45.48 | 广东百合医疗科技股份有限公司 | 国械注准20153031562
4464335 | 一次性无菌中心静脉导管 | 单腔16Ga-20cm | 套 | 37.9 | 广东百合医疗科技股份有限公司 | 国械注准20153031562
4466310 | 自固化磷酸钙人工骨 | RB-DTX6-05P | 盒 | 2263 | 上海瑞邦生物材料有限公司 | 国械注准20163132169
4466341 | 腔静脉滤器系统 | WXF-32 | 套 | 5476 | 威海维心医疗设备有限公司 | 国械注准20163131668
4466341 | 腔静脉滤器系统 | WXF-32 | 套 | 7095.21 | 威海维心医疗设备有限公司 | 国械注准20163131668
4471925 | 高压外周中心静脉导管和配置器械 | MMPHJ1-4F-60 | 套 | 611 | 北京天地和协科技有限公司 | 国械注准20233030499
4484375 | 一次性使用防针刺静脉留置针 | FY-GS 24G | 支 | 7.28 | 上海正邦医疗科技有限公司 | 国械注准20183140378
4486279 | 椎动脉雷帕霉素靶向洗脱支架系统 | V5013 | 根 | 22850 | 微创神通医疗科技（上海）有限公司 | 国械注准20203130971
4490620 | 无菌手术刀片 | 21 | 片 | 0.28 | 上海浦东金环医疗用品股份有限公司 | 沪械注准20212020337
4494815 | 导引延伸导管 | 5F-0.056" 20505603 | 条 | 2850 | 湖南埃普特医疗器械有限公司 | 国械注准20183030115
4494825 | 一次性使用微导管 | 1.8F-130CM MCS02-1 | 根 | 2150 | 上海康德莱医疗器械股份有限公司 | 国械注准20193030352
4494826 | 一次性使用环柄注射器 | K07-TZQ12 | 个 | 30 | 河北康誉医疗器械有限公司 | 国械注准20243030470
4494826 | 一次性使用环柄注射器 | K07-TZQ12 | 个 | 32 | 河北康誉医疗器械有限公司 | 国械注准20243030470
4494827 | 一次性使用连通板 | K08-LTB3NB | 个 | 30 | 河北康誉医疗器械有限公司 | 国械注准20243140125
4494827 | 一次性使用连通板 | K08-LTB3NB | 个 | 32 | 河北康誉医疗器械有限公司 | 国械注准20243140125
4494828 | 一次性使用延长管 | K09-YCG120 | 包 | 13 | 河北康誉医疗器械有限公司 | 冀械注准20232030440
4494835 | 一次性双极射频等离子体手术电极 | MC405C | 支 | 2300 | 邦士医疗科技股份有限公司 | 苏械注准20142010439
4497965 | 凝血酶一抗凝血酶Ⅲ复合物(TAT)测定试剂盒(化学发光免疫分析法) | 2*50人份/盒;校准品(可选购):C0:1×1.0mL,C1:1×1.0mL,C2:1×1.0mL;质控品(可选购):L:1×2.0mL,H:1×2.0mL | 盒 | 2850 | 深圳市锦瑞生物科技股份有限公司 | 粤械注准20222400338
4497967 | 维生素B12测定试剂盒(化学发光免疫分析法) | 2*50人份/盒 | 盒 | 2280 | 深圳市锦瑞生物科技股份有限公司 | 粤械注准20192401245
4498619 | 一次性磨钻头 | DGB40UA115 | 个 | 2800 | 邦士医疗科技股份有限公司 | 苏械注准20202041233
4501129 | 输送导管 | PICA8F90MPS | 盒 | 8300 | 上海励楷科技有限公司 | 国械注准20223030802
4501129 | 输送导管 | PICA8F90MPS | 盒 | 8490 | 上海励楷科技有限公司 | 国械注准20223030802
4501130 | 导引导管 | 7980090014B | 包 | 673 | 湖南埃普特医疗器械有限公司 | 国械注准20203031015
4501132 | 微导丝 | GW14200NC2 | 盒 | 3890 | 苏州徕瑞医疗技术有限公司 | 苏械注准20242031257
4501137 | 外周快速交换型球囊扩张导管 | 51-5030140 | 盒 | 3950 | 迪泰医学科技（苏州）有限公司 | 国械注准20243031821
4501138 | 外周快速交换型球囊扩张导管 | 51-6030140 | 盒 | 3950 | 迪泰医学科技（苏州）有限公司 | 国械注准20243031821
4508150 | 一次性使用服药杯 | 三色 | 套 | 1.2 | 扬州华越科技发展有限公司 | /
4510545 | 超声软组织切割止血设备-一次性使用超声刀头 | SAS36 | 把 | 1490 | 上海圣哲医疗科技有限公司 | 国械注准20213010963
4510546 | 超声软组织切割止血设备-一次性使用超声刀头 | SAS23 | 把 | 1490 | 上海圣哲医疗科技有限公司 | 国械注准20213010963
4517884 | 手术刀柄 | 3# | 把 | 45 | 山东新华手术器械有限公司 | (空白)
4517885 | 咬骨钳 | 180*2*20，弯头，双关节 | 把 | 1100 | 山东新华手术器械有限公司 | (空白)
4517908 | 骨刮匙 | 180*6*7，直，双头 | 把 | 220 | 山东新华手术器械有限公司 | (空白)
4518178 | 促甲状腺激素受体抗体测定试剂盒(化学发光法) | 2*50测试/盒校准品：0.5ml*6 | 盒 | 1140 | 四川沃文特生物技术有限公司 | 川械注准20212400159
4518183 | 甲状旁腺激素测定试剂盒(化学发光法) | 2*50测试/盒,校准品:0.5mL*6 | 盒 | 1852.5 | 四川沃文特生物技术有限公司 | 川械注准20202400176
4518184 | 甲状腺球蛋白测定试剂盒(化学发光法) | 2*50测试/盒,校准品:0.5mL*6 | 盒 | 1852.5 | 四川沃文特生物技术有限公司 | 川械注准20212400165
4518188 | 二氧化碳测定试剂盒(PEPC酶法) | 试剂:6*20mL,货号:SH-009.008.001A | 盒 | 177.37 | 威海威高生物科技有限公司 | 鲁械注准20192400076
4531425 | 复合牵引头帽 | 小 | 只 | 35 | 杭州西湖生物材料有限公司 | 浙械注准20182170263
4531427 | 复合牵引头帽 | 中 | 只 | 35 | 杭州西湖生物材料有限公司 | 浙械注准20182170263
4534071 | 一次性使用导尿盒 | 14Fr | 包 | 22 | 山东康力医疗器械科技有限公司 | 鲁械注准20202141371
4548015 | 一次性使用组合式吸痰管 | E4 | 支 | 7.5 | 天津安怀信科技有限公司 | 津械注准20212080023
4548016 | 医用酒精消毒棉片 | 3*6cm | 片 | 0.08 | 青岛海诺生物工程有限公司 | 鲁械注准20172140675
4549713 | 一次性内窥镜套管 | DNS-40-300-R | 支 | 39 | 邦士医疗科技股份有限公司 | 苏械注准20232061189
4549714 | 一次性内窥镜套管 | DNS-033-060 | 支 | 26 | 邦士医疗科技股份有限公司 | 苏械注准20232061189
4574925 | Y型连接器套件 | YOK0A | 个 | 270 | 戈德曼株式会社株式会社グッドマン | 国械注进20163032794
4574926 | 旋转式Y接头组件 | K12-RY05 | 个 | 105 | 河北康誉医疗器械有限公司 | 冀械注准20232030438
4574947 | 雷帕霉素药物洗脱椎动脉支架系统-支架 | A45012 | 个 | 26700 | 北京信立泰医疗器械有限公司 | 国械注准20203130645
4574948 | 雷帕霉素药物洗脱椎动脉支架系统-支架 | A45016 | 个 | 26900 | 北京信立泰医疗器械有限公司 | 国械注准20203130645
4574965 | 微导丝 | 014Reach315 | 个 | 3880 | 上海励楷科技有限公司 | 国械注准20223031778
4574966 | 微导丝 | 014Reach200 | 个 | 3880 | 上海励楷科技有限公司 | 国械注准20223031778
4574969 | 栓塞保护器 | SM*EPS-050-320 | 个 | 5900 | 上海心玮医疗科技股份有限公司 | 国械注准20213031069
4574969 | 栓塞保护器 | SM*EPS-050-320 | 个 | 6500 | 上海心玮医疗科技股份有限公司 | 国械注准20213031069
4576706 | 连续性肾脏替代治疗用管路 | DX-CH-01 | 套 | 710 | 健帆生物科技集团股份有限公司 | 国械注准20233101131
4576708 | 连续性肾脏替代治疗用管路 | DX-DP-09 | 套 | 710 | 健帆生物科技集团股份有限公司 | 国械注准20233101131
4579689 | 远端通路导管 | 20173115 | 个 | 8100 | 苏州徕瑞医疗技术有限公司 | 国械注准20243030123
4579690 | 远端通路导管 | 20173125 | 个 | 9450 | 苏州徕瑞医疗技术有限公司 | 国械注准20243030123
4586262 | 一次性使用冠脉血管内冲击波导管 | SI-SC001-27512 | 个 | 11750 | 深圳市赛禾医疗技术有限公司 | 国械注准20233011546
4590155 | 泡沫敷料 | B4（PB40710) 7cmX10cm | 片 | 13 | 淄博创奇医疗用品有限公司 | 鲁械注准20242140874
4590397 | 微孔多聚糖止血材料 | ZXF-1 | 克 | 172.89 | 北京爱特康医疗科技有限公司 | 国械注准20173143348
4598646 | 革兰阴性细菌药敏卡片VITEK 2 AST-N334 | 2*50测试/盒,校准品:0.5mL*6 | 盒 | 0 | 生物梅里埃法国股份有限公司bioMerieux,SA | 国械注进20162405205
4601910 | 心电图纸 | 有格，110×140-20m，适用于ECG 9020P | 本 | 8 | 天津广大纸业股份有限公司 | /
4604931 | 脚踏式垃圾桶 | 15L | 个 | 45 | 湖北润康环保科技有限公司 | (空白)
4604978 | 一次性使用气管插管 | QC-117.5 | 套 | 70 | 杭州京泠医疗器械有限公司 | 浙械注准20162080878
4612321 | 一次性使用负压引流护创材料 | 20*15*1.0cm | 个 | 688 | 山东创康生物科技有限公司 | 国械注准20183141697
4612322 | 医用丁腈检查手套 | 无粉指麻 M | 付 | 0.5 | 山东英科医疗制品有限公司 | 鲁潍械备20180030号
4621674 | 一次性使用补液管路 | JRHDF-A2 | 支 | 30.88 | 山东威高血液净化制品股份有限公司 | 国械注准20213100287
4621675 | 血液净化装置的体外循环血路 | JRHLL-025 | 支 | 14.08 | 山东威高血液净化制品股份有限公司 | 国械注准20183101801
4631484 | 鼻镜 | 直型 | 个 | 2.16 | 扬州市华威医疗器械有限公司 | 冀衡械备20220046
4647023 | 红外体温计 | YHW-5 | 个 | 230 | 江苏鱼跃医疗设备股份有限公司 | 苏械注准20192070221
4647419 | 橡皮障夹 | Y.Cm.Ma.O | 个 | 70 | 北京奥凯伟迪生物科技有限公司 | 京顺械备20230040
4647420 | 橡皮障夹 | Y.Cm.Ma.1 | 个 | 70 | 北京奥凯伟迪生物科技有限公司 | 京顺械备20230040
4647421 | 橡皮障夹 | Y.Cm.Ma.2 | 个 | 70 | 北京奥凯伟迪生物科技有限公司 | 京顺械备20230040
4647422 | 橡皮障夹 | Y.Cm.Ma.2A | 个 | 70 | 北京奥凯伟迪生物科技有限公司 | 京顺械备20230040
4647423 | 橡皮障夹 | Y.Cm.Ma.7 | 个 | 70 | 北京奥凯伟迪生物科技有限公司 | 京顺械备20230040
4647425 | 橡皮障夹 | Y.Cm.Ma.12A | 个 | 70 | 北京奥凯伟迪生物科技有限公司 | 京顺械备20230040
4647426 | 橡皮障夹 | Y.Cm.Ma.13A | 个 | 70 | 北京奥凯伟迪生物科技有限公司 | 京顺械备20230040
4647427 | 橡皮障夹 | Y.Cm.Ma.14A | 个 | 70 | 北京奥凯伟迪生物科技有限公司 | 京顺械备20230040
4647431 | 弓丝成型器 | 转矩II型 | 个 | 230 | 上海康桥齿科医械厂 | 沪浦械备20190212号
4667288 | 牙科抛光条 | DPW0301/I型标准/P11 1.0 | 个 | 48 | 唐山恒新医疗器材有限公司 | 冀唐械备20210014号
4667291 | 成形片 | 磨牙DMB0412/IV型 #2/M2 1.0 | 个 | 1.7 | 唐山恒新医疗器材有限公司 | 冀唐械备20170008号
4667292 | 成形片 | 高磨牙DMB0413/IV型#3/M2 1.0 | 个 | 1.7 | 唐山恒新医疗器材有限公司 | 冀唐械备20170008号
4667293 | 成形片 | DMB0322/III型 #6/M1 5.0 | 个 | 70 | 唐山恒新医疗器材有限公司 | 冀唐械备20170008号
4667295 | PTCA球囊扩张导管 | H7493919115150 | 根 | 3388 | 波科国际医疗贸易（上海）有限公司 | 国械注进20153033119
4669065 | 雷帕霉素涂层冠脉药物球囊扩张导管 | CS20015 | 盒 | 1678 | 杭州瑞维特医疗科技有限公司 | 国械注准20253030999
4669069 | 雷帕霉素涂层冠脉药物球囊扩张导管 | CS25015 | 盒 | 1678 | 杭州瑞维特医疗科技有限公司 | 国械注准20253030999
4669601 | 医用外固定支具 | 胫腓超踝固定支具成人中号 | 个 | 55 | 衡水滨湖新区复邦医疗器材厂 | 冀衡械备20170395号
4670901 | 艾柱 | 4.0*2.5cm*9 | 粒 | 3.5 | 南阳华康艾制品有限公司 | \
4676642 | 一次性使用透析护理包 | 13型（下机） | 包 | 6.8 | 臻儒（天津）科技有限公司 | 津械注准20232140056
4676643 | 透析液过滤器 | EF-02 | 支 | 1000 | 日机装株式会社 | 国械注进20153100448
4676653 | 一次性使用透析护理包 | 9型 | 包 | 4.5 | 臻儒（天津）科技有限公司 | 津械注准20232140056
4680312 | PTCA球囊导管 | 49250120 | 条 | 416 | 湖南埃普特医疗器械有限公司 | 国械注准20203030217
4695479 | 植入式脊髓神经刺激电极 | L3253-65 | 套 | 28000 | 北京品驰医疗设备股份有限公司 | 国械注准20223120023
4695480 | 植入式脊髓神经刺激电极 | L3251-65 | 套 | 28000 | 北京品驰医疗设备股份有限公司 | 国械注准20223120023
4695481 | 植入式可充电脊髓神经刺激器 | G122R | 套 | 153000 | 北京品驰医疗设备股份有限公司 | 国械注准20223120019
4695482 | 植入式脊髓神经刺激延伸导线 | E221-60 | 套 | 3998 | 北京品驰医疗设备股份有限公司 | 国械注准20223120022
4695483 | 钛合金螺钉 | MA102Y-2.0x5 | 个 | 133.63 | 宁波慈北医疗器械有限公司 | 国械注准20153132158
4696653 | 根管充填糊剂 | C-R00t SP;2g/支，1支/盒 | 个 | 498 | 北京赛濡特口腔医疗器械有限公司 | 国械注准20213170769
4696654 | 根管修复膏剂 | C-Root BP;0.5g/支 | 个 | 398 | 北京赛濡特口腔医疗器械有限公司 | 国械注准20243171756
4698342 | 可吸收骨蜡 | GL0.5 | 支 | 373.5 | 上海鹏冠生物医药科技有限公司 | 国械注准20243130162
4699889 | 椎板固定板系统-自钻螺钉 | ZBZ03 φ2.6*7 | 支 | 45 | 山东康盛医疗器械股份有限公司 | 国械注准20203130053
4705396 | 导丝 | M00326510 | 个 | 5277.12 | 史赛克神经介入Stryker Neurovascular | 国械注进20152031458
4705620 | 颅内动脉支架系统. | A3513 | 条 | 10880 | 微创神通医疗科技（上海）有限公司 | 国械注准20173134386
4707738 | 心电图纸 | 有格 210X140-200P | 本 | 15 | 天津市兆升医用记录纸厂(普通合伙) | \
4714022 | 羟基磷灰石涂层股骨柄 | 3# 编码：241010403 DJDZ223 | 套 | 2700 | 常州鼎健医疗器械有限公司 | 国械注准20193131007
4714031 | 人工髋关节 烧结髋臼杯假体系统-烧结髋臼杯 | 54mm 编码：211030154 DJDZ05 | 套 | 1100 | 常州鼎健医疗器械有限公司 | 国械注准20193130174
4714038 | 人工髋关节组件 陶瓷髋臼内衬 | 36/44G DJDZ14 | 套 | 2130 | 常州鼎健医疗器械有限公司 | 国械注准20193130085
4714048 | 人工髋关节组件 陶瓷股骨头 | 36 12/14M DJDZ21 | 套 | 2000 | 常州鼎健医疗器械有限公司 | 国械注准20193130084
4714052 | 人工髋关节 烧结髋臼杯假体系统-螺钉 | 25×6.5mm DJDZ07 | 套 | 15 | 常州鼎健医疗器械有限公司 | 国械注准20193130174
4715724 | 一次性使用内窥镜用套扎器 | MBLS-6 | 个 | 1350 | 南微医学科技股份有限公司 | 苏械注准20162020935
4716535 | 导丝 | J3-C-035-260 | 条 | 88.5 | 北京迪玛克医药科技有限公司 | 国械注进20202030426
4717229 | 椎动脉雷帕霉素靶向洗脱支架系统. | V3513 | 条 | 22850 | 微创神通医疗科技（上海）有限公司 | 国械注准20203130971
4717249 | 一次性使用灭菌橡胶外科手套 | 无粉纹理 6.5# | 付 | 2.5 | 山东玉源橡胶手套有限公司 | 鲁械注准20182140151
4717250 | 一次性使用灭菌橡胶外科手套 | 无粉纹理 7.5# | 付 | 2.5 | 山东玉源橡胶手套有限公司 | 鲁械注准20182140151
4721122 | 一次性使用植入式给药装置专用针 | 专用输液针（直通）/YY0881/0.7×15 | 个 | 60 | 苏州林华医疗器械股份有限公司 | 国械注准20183140474
4721122 | 一次性使用植入式给药装置专用针 | 专用输液针（直通）/YY0881/0.7×15 | 个 | 80 | 苏州林华医疗器械股份有限公司 | 国械注准20183140474
4722291 | 球囊扩张压力泵 | KDL－IN40 | 个 | 415 | 上海瑛泰医疗器械股份有限公司 | 沪械注准20212030373
4722291 | 球囊扩张压力泵 | KDL－IN40 | 个 | 415.09 | 上海瑛泰医疗器械股份有限公司 | 沪械注准20212030373
4724478 | PTCA球囊导管 | 49250090 | 条 | 416 | 湖南埃普特医疗器械有限公司 | 国械注准20203030217
4724681 | 陶瓷托槽 | 标准型直丝弓托槽821H-23N/0.022" 3带钩 | 副 | 280 | 浙江新亚医疗科技股份有限公司 | 浙械注准20152170541
4726576 | 一次性使用高压造影注射器及附件 | 200ml/200ml 双筒，带附件（吸药器、连接管） | 个 | 86 | 无锡市宇寿医疗器械有限公司 | 国械注准20173064722
4727704 | 植入式心脏起搏器 | PM2182 | 个 | 32970 | 雅培医疗器械 Abbott Medical | 国械注进20213120509
4727705 | 植入式心脏起搏电极导线 | 2088TC | 根 | 2920 | 雅培医疗器械 Abbott Medical | 国械注进20153120981
4727706 | 植入式心脏起搏电极导线 | 1944 | 根 | 1898 | 雅培医疗器械 Abbott Medical | 国械注进20163124294
4727707 | 撕开鞘 | 405112 | 根 | 247 | 雅培医疗器械 Abbott Medical | 国械注进20153034188
4727708 | 撕开鞘 | 405116 | 根 | 247 | 雅培医疗器械 Abbott Medical | 国械注进20153034188
4728474 | 电生理电极导管 | 901302 | 条 | 539 | 深圳惠泰医疗器械股份有限公司 | 国械注准20163072522
4728572 | 颅内远端导管. | DC6-115 | 个 | 8119 | 微创神通医疗科技（上海）有限公司 | 国械注准20223030494
4730142 | 人工膝关节假体- 股骨髁 | PS型 股骨髁I 6R 编码：10001006 DJEZ04 | 套 | 2200 | 常州鼎健医疗器械有限公司 | 国械注准20203130263
4730143 | 人工膝关节假体- 胫骨托 | 5R 编码：10008205 DJEZ15 | 套 | 1200 | 常州鼎健医疗器械有限公司 | 国械注准20203130263
4730144 | 人工膝关节假体-胫骨垫 | PS型 胫骨垫I 6/6 编码：10003506 DJEZ08 | 套 | 1850 | 常州鼎健医疗器械有限公司 | 国械注准20203130263
4733145 | 椎动脉雷帕霉素靶向洗脱支架系统. | V2513 | 条 | 22850 | 微创神通医疗科技（上海）有限公司 | 国械注准20203130971
4735327 | 非吸收性外科缝线 | DZ/2#,100cm， 蓝白，○1/2·11×28，S | 套 | 303 | 北京市春立正达医疗器械股份有限公司 | 京械注准20212020339
4735757 | 一次性双极射频等离子体手术电极 | BC306 | 支 | 1640 | 邦士医疗科技股份有限公司 | 苏械注准20142010439
4742270 | 理疗电极片 | DK-01 | 个 | 1.4 | 石家庄渡康医疗器械有限公司 | 翼石械备20160131号
4750758 | 冠脉刻痕球囊扩张导管 | IMC14C-25010 | 个 | 2900 | 深圳市赛禾医疗技术有限公司 | 国械注准20263030010
4761413 | 不可吸收带线锚钉系统-锚钉 | （深螺纹锚钉）5.0×15/WGF2Z01 | 盒 | 1345 | 山东威高骨科材料股份有限公司 | 国械注准20193130396
4761414 | 不可吸收带线锚钉系统-锚钉 | （深螺纹锚钉）3.5×13/WGF2Z01 | 盒 | 1345 | 山东威高骨科材料股份有限公司 | 国械注准20193130396
4764788 | 颅内球囊扩张导管. | NBC2010 | 根 | 3990 | 微创神通医疗科技（上海）有限公司 | 国械注准20223030107
4764789 | 颅内支架. | SM*VRD-4014N-00 | 套 | 27000 | 上海心玮医疗科技股份有限公司 | 国械注准20243132152
4764790 | 微导管. | MC212150S | 根 | 5072 | MicroVention,Inc. 美科微先公司 | 国械注进20173031841
4764833 | 手工非遗桑皮纸 | 40x70厘米 | 个 | 3 | 曲阜市桂氏纸制品销售店
4771836 | 胆道用斑马导丝 | MTN-BM-89/45-A | 个 | 950 | 南微医学科技股份有限公司 | 苏械注准20162020849
4775294 | 外周血栓抽吸导管 | 520008120MP | 根 | 9810 | 苏州中天医疗器械科技有限公司 | 国械注准20233031276
4775295 | 外周血栓抽吸导管 | 520010120MP | 根 | 9810 | 苏州中天医疗器械科技有限公司 | 国械注准20233031276
4775296 | 支架系统 | PB1850PPX | 条 | 2280 | 康蒂思（爱尔兰）Cordis Cashel | 国械注进20173131859
4775297 | 亲水涂层造影导管 | 7750100108 | 条 | 188 | 湖南埃普特医疗器械有限公司 | 国械注准20213030115
4775360 | 哥伦比亚血琼脂培养基 | 90mm,10块/包,320块/箱 | 块 | 2.85 | 安睦达生物科技(山东)有限公司 | 鲁威械备20250132
4775361 | 麦康凯琼脂培养基 | 90mm,10块/包,320块/箱 | 块 | 2.85 | 安睦达生物科技(山东)有限公司 | 鲁威械备20250134
4775362 | 嗜血杆菌巧克力琼脂选择培养基 | 90mm,10块/包,320块/箱 | 块 | 2.85 | 安睦达生物科技(山东)有限公司 | 鲁威械备20250136
4775363 | 沙门志贺(SS)琼脂培养基 | 90mm,10块/包,320块/箱 | 块 | 2.85 | 安睦达生物科技(山东)有限公司 | 鲁威械备20250131
4775364 | 载脂蛋白A1测定试剂盒(免疫比浊法) | 试剂1:2*30mL,试剂2:2*10mL,货号:SH-006.005.001A | 盒 | 592.8 | 威海威高生物科技有限公司 | 鲁械注准20172401042
4775365 | 载脂蛋白B测定试剂盒(免疫比浊法) | 试剂1:2*30mL,试剂2:2*10mL,货号:SH-006.006.001A | 盒 | 729.6 | 威海威高生物科技有限公司 | 鲁械注准20172401041
4784486 | 血压计. | 台式 | 个 | 260 | 江苏鱼跃医疗设备股份有限公司 | 苏械注准2015207954